## Tabelle1
Type | Description DE | Description EN | Description FR | Euro | EPL2018 | Division | Product Group | Product Family Group | Budget Group | Customs No | Weight | Origin | Release Code | Dat C | PDS
ADM322F120 | Drehantrieb 2/3pt230V; 90°=120s; 15Nm | Rotary drive 2/3pt230V; 90°=120s; 15Nm | Servomoteur 2/3pt230V; 90°=120s; 15Nm | EUR | 311.1 | 0 | 02 | 0263 | 02750 | 85011010 | 1.23 | DE | F | M | PDS51.332
ADM322F122 | Drehantrieb 2/3pt24V; 90°=120s; 15Nm | Rotary drive 2/3pt24V; 90°=120s; 15Nm | Servomoteur 2/3pt24V; 90°=120s; 15Nm | EUR | 311.1 | 0 | 02 | 0263 | 02750 | 85011010 | 1.21 | DE | F | M | PDS51.332
ADM322HF120 | Drehantrieb 2/3pt HK230V; 90°=120s; 15Nm | Rotary drive 2/3pt Switch230V; 90°=120s; 15Nm | Servomoteur 2/3pt Contact230V; 90°=120s; 15Nm | EUR | 387.6 | 0 | 02 | 0263 | 02752 | 85011010 | 1.5 | DE | F | M | PDS51.332
ADM322HF122 | Drehantrieb 2/3pt HK24V; 90°=120s; 15Nm | Rotary drive 2/3pt Switch24V; 90°=120s; 15Nm | Servomoteur 2/3pt Contact24V; 90°=120s; 15Nm | EUR | 387.6 | 0 | 02 | 0263 | 02752 | 85011010 | 1.26 | DE | F | M | PDS51.332
ADM322PF120 | Drehantrieb 2/3pt Pot.230V; 90°=120s; 15Nm | Rotary drive 2/3pt Pot.230V; 90°=120s; 15Nm | Servomoteur 2/3pt Pot.230V; 90°=120s; 15Nm | EUR | 448.8 | 0 | 02 | 0263 | 02753 | 85011010 | 1.5 | DE | F | M | PDS51.332
ADM322PF122 | Drehantrieb 2/3pt Pot.24V; 90°=120s; 15Nm | Rotary drive 2/3pt Pot.24V; 90°=120s; 15Nm | Servomoteur 2/3pt Pot.24V; 90°=120s; 15Nm | EUR | 448.8 | 0 | 02 | 0263 | 02753 | 85011010 | 1.5 | DE | F | M | PDS51.332
ADM322SF122 | Drehantrieb stetig24V; 90°=120s; 15Nm | Rotary drive continuous24V; 90°=120s; 15Nm | Servomoteur continue24V; 90°=120s; 15Nm | EUR | 357 | 0 | 02 | 0263 | 02751 | 85011010 | 1.21 | DE | F | M | PDS51.333
ADM322SF152 | Drehantrieb stetig24V; 90°=30s; 15Nm | Rotary drive continuous24V; 90°=30s; 15Nm | Servomoteur continue24V; 90°=30s; 15Nm | EUR | 408 | 0 | 02 | 0263 | 02751 | 85011010 | 1.185 | DE | F | M | PDS51.333
AKF112F120 | Drehantrieb+Feder;2pt.230V;90°=90s;7Nm; | Actuator;spring return;2pt230V;90°=90s;7Nm; | Servomoteur;ret.Zéro;2pts230V;90°=90s;7Nm; | EUR | 305.86 | 0 | 02 | 025 | 02270 | 85011010 | 1.62 | CH | F | M | PDS51.372
AKF112F122 | Drehantrieb+Feder;2pt.24V;90°=90s;7Nm; | Actuator;spring return;2pt24V;90°=90s;7Nm; | Servomoteur;ret.Zéro;2pts24V;90°=90s;7Nm; | EUR | 284.56 | 0 | 02 | 025 | 02270 | 85011010 | 1.35 | CH | F | M | PDS51.372
AKF113F122 | Drehantrieb+Feder;3pt.24V;90°=90s;7Nm; | Actuator;spring return;3pt24V;90°=90s;7Nm; | Servomoteur;ret.Zéro;3pts24V;90°=90s;7Nm; | EUR | 297.95 | 0 | 02 | 025 | 02270 | 85011010 | 1.24 | CH | F | M | PDS51.372
AKF113SF122 | Drehantrieb+Feder;SR24V;90°=90s;7Nm;0-10V | Actuator;spring posit'ner24V;90°=90s;7Nm;0-10V | Servomoteur;ret.Zéro;pos.24V;90°=90s;7Nm;0-10V | EUR | 322.66 | 0 | 02 | 025 | 02271 | 85011010 | 1.254 | CH | F | M | PDS51.373
AKM105F100 | Drehantrieb für Kugelhahn2/3pt;230V~;30s; 90° | Rotary drive f. ball valve2/3pt;230V~;30s, 90° | Servo. p. v. boisseau sph2/3pt;230V~;30s, 90° | EUR | 140.94 | 0 | 02 | 021 | 02260 | 85011020 | 0.7 | DE | F | M | PDS51.363
AKM105F120 | Drehantrieb für Kugelhahn2/3pt;230V~;120s, 90°, 4Nm | Rotary drive f. ball valve2/3pt;230V~;120s, 90°, 4Nm | Servo. p. v. boisseau sph.2/3pt;230V~;120s, 90°, 4Nm | EUR | 122.1 | 0 | 02 | 021 | 02260 | 85011020 | 0.7 | DE | F | M | PDS51.364
AKM105F122 | Drehantrieb für Kugelhahn2/3pt;24V~;120s, 90°, 4Nm | Rotary drive f. ball valve2/3pt;24V~;120s, 90°, 4Nm | Servo. p. v. boisseau sph.2/3pt;24V~;120s, 90°, 4Nm | EUR | 122.1 | 0 | 02 | 021 | 02260 | 85011020 | 0.7 | DE | F | M | PDS51.365
AKM105SF132 | Drehantrieb für Kugelhahn24V;0-10V;90°=35/60/120s | Rotary drive f. ball valve24V;0-10V;90°=35/60/120s | Servo. p. v. boisseau sph.24V;0-10V;90°=35/60/120s | EUR | 142.81 | 0 | 02 | 021 | 02262 | 85011020 | 0.715 | DE | F | M | PDS51.364
AKM115F120 | Drehantrieb für Kugelhahn2/3pt;230V~;120s, 90° | Rotary drive f. ball valve2/3pt;230V~;120s, 90° | Servo. p. v. boisseau sph.2/3pt;230V~;120s, 90° | EUR | 144.63 | 0 | 02 | 021 | 02260 | 85011020 | 0.84 | DE | F | M | PDS51.363
AKM115F122 | Drehantrieb für Kugelhahn2/3pt;24V~;120s, 90° | Rotary drive f. ball valve2/3pt;24V~;120s, 90° | Servo. p. v. boisseau sph.2/3pt;24V~;120s, 90° | EUR | 144.63 | 0 | 02 | 021 | 02260 | 85011020 | 0.7 | DE | F | M | PDS51.363
AKM115SF132 | Drehantrieb für Kugelhahn24V;0-10V;90°=35/60/120s | Rotary drive f. ball valve24V;0-10V;90°=35/60/120s | Servo. p. v. boisseau sph.24V;0-10V;90°=35/60/120s | EUR | 172.02 | 0 | 02 | 021 | 02261 | 85011020 | 0.71 | DE | F | M | PDS51.364
AKM115SF152 | Drehantrieb Schnelläuferf.Kugelhahn mit SUT 7Nm | Fast-action rotary drivef. ball valve with SUT 7Nm | Servomotor rotatif rapideav.SUT7Nm p.vannne à bille | EUR | 308.28 | 0 | 02 | 021 | 02262 | 85011020 | 0.71 | DE | F | M | PDS51.369
AK31P1F001 | Pneum. Stellantrieb;0.3-0.9bar | Pneumatic actuator;0.3-0.9bar | Servo-moteur pn. linéaire;0.3-0.9bar | EUR | 118.52 | 0 | 00 | 004 | 00051 | 90328100 | 0.353 | CH | F | M | PDS71.060
AK31P2F001 | Pneum. Stellantrieb;0.2-0.6bar | Pneumatic actuator;0.2-0.6bar | Servo-moteur pn. linéaire;0.2-0.6bar | EUR | 118.52 | 0 | 00 | 004 | 00051 | 90328100 | 0.375 | CH | F | M | PDS71.060
AK31P3F001 | Pneum. Stellantrieb;0.6-1.0bar | Pneumatic actuator;0.6-1.0bar | Servo-moteur pn. linéaire;0.6-1.0bar | EUR | 118.52 | 0 | 00 | 004 | 00051 | 90328100 | 0.416 | CH | F | M | PDS71.060
AK41P1F003 | Pneum.Stellantrieb;0.3-0.9bar | Pneumatic actuator;0.3-0.9bar | Servomoteur pn.linéaire;0.3-0.9bar | EUR | 165.61 | 0 | 00 | 004 | 00054 | 90328100 | 0.6 | CH | F | M | PDS71.111
AK41P2F003 | Pneum.Stellantrieb;0.2-0.6bar | Pneumatic actuator;0.2-0.6bar | Servomoteur pn.linéaire;0.2-0.6bar | EUR | 181.83 | 0 | 00 | 004 | 00054 | 90328100 | 0.6 | CH | F | M | PDS71.111
AK41P3F003 | Pneum.Stellantrieb;0.6-1.0bar | Pneumatic actuator;0.6-1.0bar | Servomoteur pn.linéaire;0.6-1.0bar | EUR | 181.83 | 0 | 00 | 004 | 00054 | 90328100 | 0.6 | CH | F | M | PDS71.111
AK42PF003 | Pneum. Stellantrieb;0.3-0.9bar | Pneumatic actuator;0.3-0.9bar | Servo-moteur pn. linéaire;0.3-0.9bar | EUR | 361.9 | 0 | 00 | 004 | 00055 | 90328100 | 1.47 | CH | F | M | PDS71.111
AK43PF002 | Pneum. Stellantrieb;0.3-0.9bar | Pneumatic actuator;0.3-0.9bar | Servo-moteur pn. linéaire;0.3-0.9bar | EUR | 1376.12 | 0 | 00 | 004 | 00056 | 90328100 | 5.256 | CH | F | M | PDS71.111
ASF112F120 | Klappenantrieb+Feder;2pt.230V;90°=90s;7Nm; | Actuator;spring return;2pt230V;90°=90s;7Nm; | Servomoteur;ret.Zéro;2pts230V;90°=90s;7Nm; | EUR | 273.36 | 0 | 02 | 025 | 02119 | 85011010 | 1.428 | CH | F | M | PDS51.033
ASF112F122 | Klappenantrieb+Feder;2pt.24V;90°=90s;7Nm; | Actuator;spring return;2pt24V;90°=90s;7Nm; | Servomoteur;ret.Zéro;2pts24V;90°=90s;7Nm; | EUR | 249.85 | 0 | 02 | 025 | 02119 | 85011010 | 1.26 | CH | F | M | PDS51.033
ASF112F220 | Klappenantrieb+Feder;2pt.230V;90s;7Nm;Hilfskontkt | Actuator;spring return;2pt230V;90s;7Nm;contact aux. | Servomoteur;ret.Zéro;2pts230V;90s;7Nm;contact aux. | EUR | 336.06 | 0 | 02 | 025 | 02119 | 85011010 | 1.569 | CH | F | M | PDS51.033
ASF112F222 | Klappenantrieb+Feder;2pt.24V;90s;7Nm;Hilfskontkt | Actuator;spring return;2pt24V;90s;7Nm;contact aux. | Servomoteur;ret.Zéro;2pts24V;90s;7Nm;contact aux. | EUR | 305.86 | 0 | 02 | 025 | 02119 | 85011010 | 1.4 | CH | F | M | PDS51.033
ASF113F122 | Klappenantrieb+Feder;3pt.24V;90°=90s;7Nm; | Actuator;spring return;3pt24V;90°=90s;7Nm; | Servomoteur;ret.Zéro;3pts24V;90°=90s;7Nm; | EUR | 266.65 | 0 | 02 | 025 | 02120 | 85011010 | 1.242 | CH | F | M | PDS51.033
ASF113SF122 | Klappenantrieb+Feder;SR24V;90°=90s;7Nm;0-10V | Actuator;spring posit'ner24V;90°=90s;7Nm;0-10V | Servomoteur;ret.Zéro;pos.24V;90°=90s;7Nm;0-10V | EUR | 289.05 | 0 | 02 | 025 | 02121 | 85011010 | 1.254 | CH | F | M | PDS51.034
ASF122F120 | Drehantrieb;Federrück;2Pkt230V~;90°=90s;18Nm; | Actuator;spring return;2pt230V~;90°=90s;18Nm; | Servomot rot;ret.zéro;2pts230V~;90°=90s;18Nm; | EUR | 334.96 | 0 | 02 | 025 | 02114 | 85011010 | 2.67 | CH | F | M | PDS51.035
ASF122F122 | Drehantrieb;Federrück;2Pkt24V~;90s;18Nm | Actuator;spring return;2pt24V~;90s;18Nm | Servomot rot;ret.zéro;2pts24V~;90s;18Nm | EUR | 309.16 | 0 | 02 | 025 | 02114 | 85011010 | 2.324 | CH | F | M | PDS51.035
ASF122F220 | Drehantrieb;Federrück;2Pkt230V~;90s;18Nm;Hilfskontkt | Actuator;spring return;2pt230V~;90s;18Nm;cont.auxil. | Servomot rot;ret.zéro;2pts230V~;90s;18Nm;cont.auxil. | EUR | 395.47 | 0 | 02 | 025 | 02114 | 85011010 | 2.79 | CH | F | M | PDS51.035
ASF122F222 | Drehantrieb;Federrück;2Pkt24V~;90s;18Nm;Hilfskontkt | Actuator;spring return;2pt24V~;90s;18Nm;cont.auxil. | Servomot rot;ret.zéro;2pts24V~;90s;18Nm;cont.auxil. | EUR | 371.86 | 0 | 02 | 025 | 02114 | 85011010 | 2.493 | CH | F | M | PDS51.035
ASF123F122 | Drehantrieb;Federrück;3Pkt24V~;90°=90s;18Nm | Actuator;spring return;3pt24V~;90°=90s;18Nm | Servomot rot;ret.zéro;3pts24V~;90°=90s;18Nm | EUR | 334.96 | 0 | 02 | 025 | 02115 | 85011010 | 2.3 | CH | F | M | PDS51.035
ASF123SF122 | Drehantrieb;Federrück;+SR;24V~;90°=90s;18Nm;0-10V | Actuator;spring;posit'ner;24V~;90°=90s;18Nm;0-10V | Servomot;retour zéro;pos.;24V~;90°=90s;18Nm;0-10V | EUR | 380.87 | 0 | 02 | 025 | 02116 | 85011010 | 2.344 | CH | F | M | PDS51.036
ASM105F100 | Klappenantrieb 2/3pt230V~;30s;5Nm | Damper actuator 2/3pt230V~;30s;5Nm | Servomotore 2/3pt230V~;30s;5Nm | EUR | 121.03 | 0 | 02 | 025 | 02250 | 85011020 | 0.78 | DE | F | M | PDS51.040
ASM105F120 | Klappenantrieb 2/3pt230V~;90°=120s;5Nm | Damper actuator 2/3pt230V~;90°=120s;5Nm | Servomoteur 2/3pt230V~;90°=120s;5Nm | EUR | 109.27 | 0 | 02 | 025 | 02250 | 85011020 | 0.79 | DE | F | M | PDS51.040
ASM105F122 | Klappenantrieb 2/3pt24V~;90°=120s;5Nm | Damper actuator 2/3pt24V~;90°=120s;5Nm | Servomoteur 2/3pt24V~;90°=120s;5Nm | EUR | 109.27 | 0 | 02 | 025 | 02250 | 85011020 | 0.782 | DE | F | M | PDS51.040
ASM105SF132 | Klappenantrieb SUT24V;90°=35/60/120s;5Nm | Damper actuator SUT24V;90°=35/60/120s;5Nm | Servomoteur pour volet SUT24V;90°=35/60/120s;5Nm | EUR | 146.72 | 0 | 02 | 025 | 02252 | 85011020 | 0.82 | DE | F | M | PDS51.041
ASM105SF152 | KlappenantriebSchnellläufer 3s | Damper actuatorFast Drive 3s | Servomoteur pour voletRapide 3s | EUR | 273.9 | 0 | 02 | 025 | 02252 | 85011020 | 0.82 | DE | F | M | PDS51.042
ASM115F120 | Klappenantrieb 2/3pt230V~;90°=120s;10Nm | Damper actuator 2/3pt230V~;90°=120s;10Nm | Servomoteur 2/3pt230V~;90°=120s;10Nm | EUR | 126.8 | 0 | 02 | 025 | 02251 | 85011020 | 0.775 | DE | F | M | PDS51.040
ASM115F122 | Klappenantrieb 2/3pt24V~;90°=120s;10Nm | Damper actuator 2/3pt24V~;90°=120s;10Nm | Servomoteur 2/3pt24V~;90°=120s;10Nm | EUR | 126.8 | 0 | 02 | 025 | 02251 | 85011020 | 0.782 | DE | F | M | PDS51.040
ASM115SF132 | Klappenantrieb SUT24V;90°=60/120s;10Nm | Damper actuator SUT24V;90°=60/120s;10Nm | Servomoteur pour volet SUT24V;90°=60/120s;10Nm | EUR | 177.1 | 0 | 02 | 025 | 02253 | 85011020 | 0.8 | DE | F | M | PDS51.041
ASM115SF152 | KlappenantriebSchnellläufer 6s | Damper actuatorFast Drive 6s | Servomoteur pour voletRapide 6s | EUR | 310.34 | 0 | 02 | 025 | 02253 | 85011020 | 0.8 | DE | F | M | PDS51.042
ASM124F120 | Klappenantrieb 2/3pt230V~;90°=120s;18Nm | Damper actuator 2/3pt230V~;90°=120s;18Nm | Servomoteur 2/3pt230V~;90°=120s;18Nm | EUR | 181.8 | 0 | 02 | 025 | 02232 | 85011010 | 1.57 | DE | F | M | PDS51.025
ASM124F122 | Klappenantrieb 2/3pt24V~;90°=120s;18Nm | Damper actuator 2/3pt24V~;90°=120s;18Nm | Servomoteur 2/3pt24V~;90°=120s;18Nm | EUR | 181.8 | 0 | 02 | 025 | 02232 | 85011010 | 1.5 | DE | F | M | PDS51.025
ASM124SF132 | Klappenantrieb SUT24V~;90°=60/120s;15Nm | Damper actuator SUT24V~;90°=60/120s;15Nm | Servomoteur SUT24V~;90°=60/120s;15Nm | EUR | 275.1 | 0 | 02 | 025 | 02232 | 85011010 | 1.625 | DE | F | M | PDS51.023
ASM134F130 | Klappenantrieb 2/3P230V~;90°=120s;30Nm | Damper actuator 2/3P230V~;90°=120s;30Nm | Servomoteur 2/3P230V~;90°=120s;30Nm | EUR | 281.16 | 0 | 02 | 025 | 02233 | 85011010 | 1.71 | DE | F | M | PDS51.022
ASM134SF132 | Klappenantrieb SUT24V~;90°=120/240s;30Nm | Damper actuator SUT24V~;90°=120/240s;30Nm | Servomoteur SUT24V~;90°=120/240s;30Nm | EUR | 311.46 | 0 | 02 | 025 | 02233 | 85011010 | 1.61 | DE | F | M | PDS51.023
ASV115BF132E | VAV Kompaktregler BACnet MSTP, 300Pa, 30..120s | VAV Compact BACnet MSTP, 300Pa, 30..120s | VAV compact BACnet MSTP, 300Pa, 30..120s | EUR | 395.16 | 0 | 02 | 025 | 02601 | 85011020 | 0.73 | DE | A | M | PDS52.500
ASV115CF132D | VAV-KompaktreglerASV115, 150Pa, 30..120s | VAV-CompactASV115, 150Pa, 30..120s | Régulateur compact VAVASV115, 150Pa, 30..120s | EUR | 395.16 | 0 | 02 | 025 | 02601 | 85011020 | 0.744 | DE | A | M | PDS52.100
ASV115CF132E | VAV-KompaktreglerASV115, 300Pa, 30..120s | VAV-CompactASV115, 300Pa, 30..120s | Régulateur compact VAVASV115, 300Pa, 30..120s | EUR | 395.16 | 0 | 02 | 025 | 02601 | 85011020 | 0.744 | DE | A | M | PDS52.100
ASV115CF132I | VAV-Kompaktregler hfkASV115, 150Pa, 30..120s | VAV-CompactASV115, 150Pa, 30..120s | Régulateur compact VAVASV115, 150Pa, 30..120s | EUR | 403.91 | 0 | 02 | 025 | 02601 | 85011020 | 0.7442 | DE | A | M | PDS52.100
ASV115CF132K | VAV-Kompaktregler hfkASV115, 300Pa, 30..120s | VAV-CompactASV115, 300Pa, 30..120s | Régulateur compact VAVASV115, 300Pa, 30..120s | EUR | 403.91 | 0 | 02 | 025 | 02601 | 85011020 | 0.75 | DE | A | M | PDS52.100
ASV115CF152D | VAV-KompaktreglerASV115, 150Pa, 3..15s | VAV-CompactASV115, 150Pa, 3..15s | Régulateur compact VAVASV115, 150Pa, 3..15s | EUR | 686.44 | 0 | 02 | 025 | 02602 | 85011020 | 0.7442 | DE | F | M | PDS52.150
ASV115CF152E | VAV-KompaktreglerASV115, 300Pa, 3..15s | VAV-CompactASV115, 300Pa, 3..15s | Régulateur compact VAVASV115, 300Pa, 3..15s | EUR | 686.44 | 0 | 02 | 025 | 02602 | 85011020 | 0.755 | DE | F | M | PDS52.150
ASV205BF132E | VAV Kompaktregler BACnet MSTP, 300Pa, 30..105s, 5Nm | VAV Compact BACnet MSTP, 300Pa, 30..105s, 5Nm | VAV compact BACnet MSTP, 300Pa, 30..105s, 5Nm | EUR | 298 | 0 | 02 | 0262 | 02602 | 85011020 | 0.738 | DE | F | M
ASV215BF132E | VAV Kompaktregler BACnet MSTP, 300Pa, 60..105s, 10Nm | VAV Compact BACnet MSTP, 300Pa, 60..105s, 10Nm | VAV compact BACnet MSTP, 300Pa, 60..105s, 10Nm | EUR | 320 | 0 | 02 | 0262 | 02602 | 85011020 | 0.735 | DE | F | M
ASV215BF152D | VAV Kompaktregler BACnet MSTP, 150Pa, 3..15s, 10Nm | VAV Compact BACnet MSTP, 150Pa, 3..15s, 10Nm | VAV compact BACnet MSTP, 150Pa, 3..15s, 10Nm | EUR | 668 | 0 | 02 | 0262 | 02602 | 85011020 | 0.72 | DE | F | M | PDS52.560
ASV215BF152E | VAV Kompaktregler BACnet MSTP, 300Pa, 3..15s, 10Nm | VAV Compact BACnet MSTP, 300Pa, 3..15s, 10Nm | VAV compact BACnet MSTP, 300Pa, 3..15s, 10Nm | EUR | 668 | 0 | 02 | 0262 | 02602 | 85011020 | 0.72 | DE | F | M
AVF124F130 | Ventilantrieb;Federrückzug230V;8mm=60/120s;3pt;NC | Valvedrive;spring return;230V;8mm=60/120s;3pt;NC | Servomot vanne;ressort rap230V;8mm=60/120s;3pt;NC | EUR | 498.43 | 0 | 02 | 021 | 02223 | 85011010 | 2.774 | CH | F | M | PDS51.367
AVF124F230 | Ventilantrieb;Federrückzug230V;8mm=60/120s;3pt;NO | Valvedrive;spring return;230V;8mm=60/120s;3pt;NO | Servomot vanne;ressort rap230V;8mm=60/120s;3pt;NO | EUR | 498.43 | 0 | 02 | 021 | 02223 | 85011010 | 2.838 | CH | F | M | PDS51.367
AVF124SF132 | Ventilantrieb;Fed.rück;SUT24V;8mm=60/120s;0-10V;NC | Valvedrive;spring;SUT24V;8mm=60/120s;0-10V;NC | Serv.vanne;ressort rap;SUT24V;8mm=60/120s;0-10V;NC | EUR | 469.26 | 0 | 02 | 021 | 02223 | 85011010 | 2.62 | CH | F | M | PDS51.366
AVF124SF232 | Ventilantrieb;Fed.rück;SUT24V;8mm=60/120s;0-10V;NO | Valvedrive;spring;SUT24V;8mm=60/120s;0-10V;NO | Serv.vanne;ressort rap;SUT24V;8mm=60/120s;0-10V;NO | EUR | 469.26 | 0 | 02 | 021 | 02223 | 85011010 | 2.681 | CH | F | M | PDS51.368
AVF125SF132 | Ventilantrieb;Fed.rück;SUT24V~;8mm=60/120s;0-10V;NC | Valvedrive;spring;SUT24V~;8mm=60/120s;0-10V;NC | Serv.vanne;ressort rap;SUT24V~;8mm=60/120s;0-10V;NC | EUR | 513.06 | 0 | 02 | 021 | 02223 | 85011010 | 2.53 | CH | F | M | PDS51.368
AVF125SF232 | Ventilantrieb;Fed.rück;SUT24V~;8mm=60/120s;0-10V;NO | valvedrive;spring;SUT24V~;8mm=60/120s;0-10V;NO | Serv.vanne;ressort rap;SUT24V~;8mm=60/120s;0-10V;NO | EUR | 513.06 | 0 | 02 | 021 | 02223 | 85011010 | 2.681 | CH | F | M | PDS51.368
AVF234SF132 | Ventilantrieb SUTmit Federrückzug | Valve drive SUTwith spring return action | Servomoteur de vanne SUTavec ressort rappel | EUR | 745 | 0 | 02 | 021 | 02241 | 85011010 | 6 | DE | F | M | PDS51.378
AVF234SF132-5 | Ventilantrieb;Federrück;SRNC; für DN15-50;V6/B6 | Valve drive;spring ret;posNC; for DN15-50;V6/B6 | Servomot.à ressort;pos.NC;pour DN15-50;V6/B6 | EUR | 811.19 | 0 | 02 | 021 | 02241 | 85011010 | 6 | DE | F | M | PDS51.378
AVF234SF132-6 | Ventilantrieb;Federrück;SRNC; für DN65-150;V6/B6 | Valve drive;spring ret;posNC; for DN65-150;V6/B6 | Servomot.à ressort;pos.NC;pour DN65-150;V6/B6 | EUR | 886.29 | 0 | 02 | 021 | 02241 | 85011010 | 6.2 | DE | F | M | PDS51.378
AVF234SF132U | Ventilantrieb SUTmit Federrückzug, UL | Valve drive SUTwith spring return, UL | Servomoteur de vanne SUTavec ressort rappel, UL | EUR | 784.9 | 0 | 02 | 021 | 02241 | 85011010 | 5.9 | DE | F | M
AVF234SF232 | Ventilantrieb SUTmit Federrückzug | Valve drive SUTwith spring return action | Servomoteur de vanne SUTavec ressort rappel | EUR | 745 | 0 | 02 | 021 | 02241 | 85011010 | 5.9 | DE | F | M | PDS51.378
AVF234SF232-5 | Ventilantrieb;Federrück;SRNO; für DN15-50;V6/B6 | Valve drive;spring ret;posNO; for DN15-50;V6/B6 | Servomot.à ressort;pos.NO;pour DN15-50;V6/B6 | EUR | 711.62 | 0 | 02 | 021 | 02241 | 85011010 | 6 | DE | F | M
AVF234SF232-6 | Ventilantrieb;Federrück;SRNO; für DN65-150;V6/B6 | Valve drive;spring ret;posNO; for DN65-150;V6/B6 | Servomot.à ressort;pos.NO;pour DN65-150;V6/B6 | EUR | 776.31 | 0 | 02 | 021 | 02241 | 85011010 | 6.2 | DE | F | M
AVF234SF232U | Ventilantrieb SUTmit Federrückzug, UL | Valve drive SUTwith spring return, UL | Servomoteur de vanne SUTavec ressort rappel, UL | EUR | 784.9 | 0 | 02 | 021 | 02241 | 85011010 | 5.9 | DE | F | M
AVM105F100 | Ventilantrieb230V~;8mm=30s;250N | Valve drive230V~;8mm=30s;250N | Servomoteur de vanne230V~;8mm=30s;250N | EUR | 154.25 | 0 | 02 | 021 | 02215 | 85011020 | 0.75 | DE | F | M | PDS51.361
AVM105F120 | Ventilantrieb230V~;8mm=120s;250N | Valve drive230V~;8mm=120s;250N | Servomoteur de vanne230V~;8mm=120s;250N | EUR | 129.17 | 0 | 02 | 021 | 02215 | 85011020 | 0.75 | DE | F | M | PDS51.361
AVM105F122 | Ventilantrieb24V~;8mm=120s;250N | Valve drive24V~;8mm=120s;250N | Servomoteur de vanne24V~;8mm=120s;250N | EUR | 129.17 | 0 | 02 | 021 | 02215 | 85011020 | 0.763 | DE | F | M | PDS51.361
AVM105SF132 | Ventilantrieb; SUT24V;8mm=35/60/120s;250N | Valve drive; SUT24V;8mm=35/60/120s;250N | Servomoteur de vanne SUT24V;8mm=35/60/120s;250N | EUR | 141.7 | 0 | 02 | 021 | 02216 | 85011020 | 0.8 | DE | F | M | PDS51.362
AVM115F120 | Ventilantrieb230V~;8mm=120s;500N | Valve drive230V~;8mm=120s;500N | Servomoteur de vanne230V~;8mm=120s;500N | EUR | 167.79 | 0 | 02 | 021 | 02219 | 85011020 | 0.761 | DE | F | M | PDS51.361
AVM115F122 | Ventilantrieb24V~;8mm=120s;500N | Valve drive24V~;8mm=120s;500N | Servomoteur de vanne24V~;8mm=120s;500N | EUR | 167.79 | 0 | 02 | 021 | 02217 | 85011020 | 0.8 | DE | F | M | PDS51.361
AVM115F901 | Ventilantrieb;230V~;10mm=160s;500N | Valve drive; 230V~;10mm=160s;500N | Servomoteur de vanne; 230V~;10mm=160s;500N | EUR | 167.79 | 0 | 02 | 021 | 02217 | 85011020 | 0.761 | DE | F | M | PDS51.361
AVM115SF132 | Ventilantrieb SUT24V;8mm=60/120s;500N | Valve drive SUT24V;8mm=60/120s;500N | Servomoteur de vanne SUT24V;8mm=60/120s;500N | EUR | 191.08 | 0 | 02 | 021 | 02218 | 85011020 | 0.793 | DE | F | M | PDS51.362
AVM115SF901 | Ventilantrieb SUT24V;10mm=80/160s;500N | Valve drive SUT24V;10mm=80/160s;500N | Servomoteur de vanne SUT24V;10mm=80/160s;500N | EUR | 191.08 | 0 | 02 | 021 | 02218 | 85011020 | 0.793 | DE | F | M | PDS51.362
AVM215F120R | Ventilantrieb230V~, 20mm, 400N | Valve drive230V~, 20mm, 400N | Servomoteur de vanne230V~, 20mm, 400N | EUR | 143 | 0 | 02 | 0261 | 02703 | 85011020 | 0.838 | DE | F | M
AVM215SF132R | Ventilantrieb SUT24V, 20mm, 500N | Valve drive SUT24V, 20mm, 500N | Servomoteur de vanne SUT24V, 20mm, 500N | EUR | 175 | 0 | 02 | 0261 | 02703 | 85011010 | 0.9 | DE | F | M
AVM234SF132 | Ventilantrieb; Stellregler24V; für DN 15-150, VU/BU | Valve drive;positioner;24Vfor valve DN 15-150 VU/BU | Servomot.avec pos.;24V;pour vanne DN 15-150 VU/BU | EUR | 564.8 | 0 | 02 | 021 | 02240 | 85011010 | 4.2 | DE | F | M | PDS51.377
AVM234SF132-5 | Ventilantrieb,Stellregler24V~ für DN 15-50, V6/B6 | Valve drive;positioner;24Vfor valve DN 15-50 V6/B6 | Servomot.avec pos.; 24V;pour vanne DN 15-50 V6/B6 | EUR | 623.04 | 0 | 02 | 021 | 02240 | 85011010 | 4.5555 | DE | F | M | PDS51.377
AVM234SF132-6 | Ventilantrieb,Stellregler24V~ für DN 65-150, V6/B6 | Valve drive;positioner;24Vfor valve DN 60-150 V6/B6 | Servomot.avec pos.; 24V;pour vanne DN 65-150 V6/B6 | EUR | 719.18 | 0 | 02 | 021 | 02240 | 85011010 | 4.864 | DE | F | M | PDS51.377
AVM234SF132U | Ventilantrieb; Stellregler24V; für DN 15-150, VU/BU | Valve drive;positioner;24Vfor valve DN 15-150 VU/BU | Servomot.avec pos.;24V;pour vanne DN 15-150 VU/BU | EUR | 584.25 | 0 | 02 | 021 | 02240 | 85011010 | 4.2 | DE | F | M
AVM321F110 | Ventilantrieb 2/3Pt1000N; 230V; 8mm | Valve drive 2/3Pt1000N; 230V; 8mm | Servomoteur 2/3Pt1000N; 230V; 8mm | EUR | 283.37 | 0 | 02 | 0261 | 02701 | 85011010 | 1.49 | DE | F | M | PDS51.374
AVM321F112 | Ventilantrieb 2/3Pt1000N; 24V; 8mm | Valve drive 2/3Pt1000N; 24V; 8mm | Servomoteur 2/3Pt1000N; 24V; 8mm | EUR | 283.37 | 0 | 02 | 0261 | 02701 | 85011010 | 1.48 | DE | F | M | PDS51.374
AVM321SF132 | Ventilantrieb SUT1000N; 24V; 8mm | Valve drive SUT1000N; 24V; 8mm | Servomoteur SUT1000N; 24V; 8mm | EUR | 344.96 | 0 | 02 | 0261 | 02702 | 85011010 | 1.5 | DE | F | M | PDS51.375
AVM322F120 | Ventilantrieb 2/3Pt1000N; 230V; 20mm | Valve drive 2/3Pt1000N; 230V; 20mm | Servomoteur 2/3Pt1000N; 230V; 20mm | EUR | 317.49 | 0 | 02 | 0261 | 02701 | 85011010 | 1.53 | DE | F | M | PDS51.374
AVM322F120R | Ventilantrieb 2/3PtRetrofit,1000N; 230V; 20mm | Valve drive 2/3PtRetrofit,1000N; 230V; 20mm | Servomoteur 2/3PtRetrofit,1000N; 230V; 20mm | EUR | 272.02 | 0 | 02 | 0261 | 02701 | 85011010 | 1.121 | DE | F | M
AVM322F122 | Ventilantrieb 2/3Pt1000N; 24V; 20mm | Valve drive 2/3Pt1000N; 24V; 20mm | Servomoteur 2/3Pt1000N; 24V; 20mm | EUR | 317.49 | 0 | 02 | 0261 | 02701 | 85011010 | 1.57 | DE | F | M | PDS51.374
AVM322F122R | Ventilantrieb 2/3PtRetrofit,1000N; 24V; 20mm | Valve drive 2/3PtRetrofit,1000N; 24V; 20mm | Servomoteur 2/3PtRetrofit,1000N; 24V; 20mm | EUR | 272.02 | 0 | 02 | 0261 | 02701 | 85011010 | 1.125 | DE | F | M
AVM322SF132 | Ventilantrieb SUT1000N; 24V; 20mm | Valve drive SUT1000N; 24V; 20mm | Servomoteurn SUT1000N; 24V; 20mm | EUR | 376.16 | 0 | 02 | 0261 | 02702 | 85011010 | 1.53 | DE | F | M | PDS51.375
AVM322SF132R | Ventilantrieb SUTRetrofit, 1000N; 24V; 20mm | Valve drive SUTRetrofit, 1000N; 24V; 20mm | Servomoteurn SUTRetrofit, 1000N; 24V; 20mm | EUR | 336.48 | 0 | 02 | 0261 | 02702 | 85011010 | 1.075 | DE | F | M
AVN224SF132 | Ventilantrieb;SicherheitsfSR_NC;für DN15-150, VU/BU | Valve drive saf. function:SR_NC for DN15-150, VU/BU | Servomot.fonct.de sécuritéSR_NC pour DN15-150, VU/BU | EUR | 819.71 | 0 | 02 | 021 | 02242 | 85011010 | 5.75 | DE | F | M | PDS51.379
AVN224SF132-5 | Ventilantrieb;SicherheitsfSR_NC;für DN15-50, V6/B6 | Valve drive saf. function:SR_NC for DN15-50, V6/B6 | Servomot.fonct.de sécuritéSR_NC pour DN15-50, V6/B6 | EUR | 892.12 | 0 | 02 | 021 | 02242 | 85011010 | 5.75 | DE | F | M | PDS51.379
AVN224SF132-6 | Ventilantrieb;SicherheitsfSR_NC;für DN65-150, V6/B6 | Valve drive saf. function:SR_NC for DN65-150, V6/B6 | Servomot.fonct.de sécuritéSR_NC pour DN65-150, V6/B6 | EUR | 991.08 | 0 | 02 | 021 | 02242 | 85011010 | 6.2 | DE | F | M | PDS51.379
AVN224SF232 | Ventilantrieb;SicherheitsfSR_NO;für DN15-150, VU/BU | Valve drive saf. function:SR_NO for DN15-150, VU/BU | Servomot.fonct.de sécuritéSR_NO pour DN15-150, VU/BU | EUR | 819.71 | 0 | 02 | 021 | 02242 | 85011010 | 6 | DE | F | M | PDS51.379
AVN224SF232-5 | Ventilantrieb,SicherheitsfSR_NO; für DN15-50, V6/B6 | Valvedrive safety functionSR_NO; for DN15-50, V6/B6 | Servomot.fonct.de sécuritéSR_NO; pour DN15-50, V6/B6 | EUR | 791.84 | 0 | 02 | 021 | 02242 | 85011010 | 6 | DE | F | C | PDS51.379
AVP142F001 | Pneum. Ventilantrieb 0.3-0.9bar;siliconfrei | Pneumatic valve drive 0.3-0.9bar;w/o silicone | Servomoteur pn. de vanne 0.9bar;sans silicone | EUR | 550.59 | 0 | 00 | 002 | 00057 | 90328100 | 2.4 | CH | F | M | PDS71.246
AVP242F001 | Pneum. VentilantriebVollbereich mit 8mm Hub | Pneumatic valve driveFull ranges 8mm stroke | Servomoteur pn. de vanneDomaine total 8mm course | EUR | 648.22 | 0 | 00 | 002 | 00070 | 90328100 | 3.7 | CH | F | M | PDS71.247
AVP242F021 | Pneum. VentilantriebVollbereich mit 20mm Hub | Pneumatic valve driveFull ranges 20mm stroke | Servomoteur pn. de vanneDomaine total 20mm course | EUR | 648.22 | 0 | 00 | 002 | 00070 | 90328100 | 3.6 | CH | F | M | PDS71.247
AVP243F021 | Pneum. VentilantriebVollbereich mit 20mm Hub | Pneumatic valve driveFull ranges 20mm stroke | Servomoteur pn. de vanneDomaine total 20mm course | EUR | 1220.52 | 0 | 00 | 002 | 00071 | 90328100 | 5.727 | CH | F | M | PDS71.247
AVP243F031 | Pneum. VentilantriebVollbereich mit 40mm Hub | Pneumatic valve driveFull ranges 40mm stroke | Servomoteur pn. de vanneDomaine total 40mm course | EUR | 1220.52 | 0 | 00 | 002 | 00071 | 90328100 | 5.457 | CH | F | M | PDS71.247
AVP244F021 | Pneum. VentilantriebVollbereich mit 20mm Hub | Pneumatic valve driveFull ranges 20mm stroke | Servomoteur pn. de vanneDomaine total 20mm course | EUR | 2299.86 | 0 | 00 | 002 | 00072 | 90328100 | 13.76 | CH | F | M | PDS71.247
AVP244F031 | Pneum. VentilantriebVollbereich mit 40mm Hub | Pneumatic valve driveFull ranges 40mm stroke | Servomoteur pn. de vanneDomaine total 40mm course | EUR | 2299.86 | 0 | 00 | 002 | 00072 | 90328100 | 12.815 | CH | F | M | PDS71.247
AXM217F200 | Kleinventilantrieb; 2-3Pkt; 230V~; 6,3mm | Small motor drive; 2-3 point; 230V~; 6,3mm | Petit servomoteur; 2-3 Points; 230V~; 6,3mm | EUR | 116.73 | 0 | 02 | 023 | 02190 | 85011020 | 0.27 | DE | F | M | PDS55.021
AXM217F202 | Kleinventilantrieb; 2-3Pkt; 24V~; 6,3mm | Small motor drive; 2-3 point; 24V~; 6,3mm | Petit servomoteur; 2-3 Points; 24V~; 6,3mm | EUR | 116.73 | 0 | 02 | 023 | 02190 | 85011020 | 0.28 | DE | F | M | PDS55.021
AXM217SF402 | Kleinventilantrieb; stetig24V~; 0-10V; 6mm | Motor drive units valves24V~; 0-10V; 6mm | Servomot. petites vannes24V~; 0-10V; 6mm | EUR | 137.94 | 0 | 02 | 023 | 02191 | 85011020 | 0.27 | DE | F | M | PDS55.022
AXM217SF404 | Kleinventilantrieb; stetig24V~; 0-10V; 6mm; Autohub | Motor drive units valves24V~; 0-10V; 6mm; autostro | Servomot. petites vannes24V~; 0-10V; 6mm, course a | EUR | 154 | 0 | 02 | 023 | 02191 | 85011020 | 0.306 | DE | F | M
AXS215SF122 | Ventilantrieb+Stellregler24V;NC;2m;einstellbar | Thermal drive+positioner24V;NC;2m;adjustable | Servomoteur+positionneur24V;NC;2m;configurable | EUR | 71.51 | 0 | 02 | 023 | 02303 | 90328900 | 0.203 | CH | F | M | PDS55.101
AXS215SF122B | Ventilantrieb+Stellregler24V;NC;2m;einstellbar,sw | Thermal drive+positioner24V;NC;2m;adjustable, bl | Servomoteur+positionneur24V;NC;2m;configurable, nr | EUR | 71.51 | 0 | 02 | 023 | 02303 | 90328900 | 0.2 | CH | F | M | PDS55.101
AXS215SF222 | Ventilantrieb+Stellregler24V;NO;2m;einstellbar | Thermal drive+positioner24V;NO;2m;adjustable | Servomoteur+positionneur24V;NO;2m;configurable | EUR | 71.51 | 0 | 02 | 023 | 02303 | 90328900 | 0.203 | CH | F | M | PDS55.101
AXS215SF222B | Ventilantrieb+Stellregler24V;NO;2m;einstellbar, sw | Thermal drive+positioner24V;NO;2m;adjustable, bl | Servomoteur+positionneur24V;NO;2m;configurable, nr | EUR | 71.51 | 0 | 02 | 023 | 02303 | 90328900 | 0.2 | CH | F | M | PDS55.101
AXT201F110 | Thermischer Ventilantrieb230V;NC;L=0.8m;2Pkt;wh;90N | Thermal valve drive230V;NC;L=0.8m;2Pkt;wh;90N | Servomot.thermique230V;NC;L=0.8m;2Pkt;wh;90N | EUR | 32.94 | 0 | 02 | 023 | 02301 | 90328900 | 0.175 | CH | F | M | PDS55.100
AXT201F112 | Thermischer Ventilantrieb24V;NC;L=0.8m;2Pkt;wh;90N | Thermal valve drive24V;NC;L=0.8m;2Pkt;wh;90N | Servomot.thermique24V;NC;L=0.8m;2Pkt;wh;90N | EUR | 32.94 | 0 | 02 | 023 | 02301 | 90328900 | 0.18 | CH | F | M | PDS55.100
AXT211F100 | Thermischer Ventilantrieb230V;NC;ohneKabel;2Pkt;wh | Thermal valve drive230V;NC;outcable;2Pkt;wh | Servomot.thermique230V;NC;sanscable;2Pkt;wh | EUR | 28.75 | 0 | 02 | 023 | 02301 | 90328900 | 0.14 | CH | F | M | PDS55.100
AXT211F100B | Thermischer Ventilantrieb230V;NC;ohneKabel;2Pkt;bl | Thermal valve drive230V;NC;outcable;2Pkt;bl | Servomot.thermique230V;NC;sanscable;2Pkt;bl | EUR | 28.75 | 0 | 02 | 023 | 02301 | 90328900 | 0.14 | CH | F | M | PDS55.100
AXT211F102 | Thermischer Ventilantrieb24V;NC;ohneKabel;2Pkt;wh | Thermal valve drive24V;NC;outcable;2Pkt;wh | Servomot.thermique24V;NC;sanscable;2Pkt;wh | EUR | 28.75 | 0 | 02 | 023 | 02301 | 90328900 | 0.14 | CH | F | M | PDS55.100
AXT211F102B | Thermischer Ventilantrieb24V;NC;ohneKabel;2Pkt;bl | Thermal valve drive24V;NC;outcable;2Pkt;bl | Servomot.thermique24V;NC;sanscable;2Pkt;bl | EUR | 28.75 | 0 | 02 | 023 | 02301 | 90328900 | 0.14 | CH | F | M | PDS55.100
AXT211F110 | Thermischer Ventilantrieb230V;NC;L=1m;2Pkt;wh | Thermal valve drive230V;NC;L=1m;2Pkt;wh | Servomot.thermique230V;NC;L=1m;2Pkt;wh | EUR | 32.94 | 0 | 02 | 023 | 02301 | 90328900 | 0.18 | CH | F | M | PDS55.100
AXT211F110B | Thermischer Ventilantrieb230V;NC;L=1m;2Pkt;bl | Thermal valve drive230V;NC;L=1m;2Pkt;bl | Servomot.thermique230V;NC;L=1m;2Pkt;bl | EUR | 32.94 | 0 | 02 | 023 | 02301 | 90328900 | 0.179 | CH | F | M | PDS55.100
AXT211F110M | Thermischer Ventilantrieb230V;NC;L=1m;2Pkt;wh,man. | Thermal valve drive230V;NC;L=1m;2Pkt;wh,man. | Servomot.thermique230V;NC;L=1m;2Pkt;wh,man. | EUR | 34.84 | 0 | 02 | 023 | 02301 | 90328900 | 0.18 | CH | F | M | PDS55.100
AXT211F112 | Thermischer Ventilantrieb24V;NC;L=1m;2Pkt;wh | Thermal valve drive24V;NC;L=1m;2Pkt;wh | Servomot.thermique24V;NC;L=1m;2Pkt;wh | EUR | 32.94 | 0 | 02 | 023 | 02301 | 90328900 | 0.18 | CH | F | M | PDS55.100
AXT211F112B | Thermischer Ventilantrieb24V;NC;L=1m;2Pkt;bl | Thermal valve drive24V;NC;L=1m;2Pkt;bl | Servomot.thermique24V;NC;L=1m;2Pkt;bl | EUR | 32.94 | 0 | 02 | 023 | 02301 | 90328900 | 0.18 | CH | F | M | PDS55.100
AXT211F112M | Thermischer Ventilantrieb24V;NC;L=1m;2Pkt;wh,man | Thermal valve drive24V;NC;L=1m;2Pkt;wh,man | Servomot.thermique24V;NC;L=1m;2Pkt;wh,man | EUR | 34.84 | 0 | 02 | 023 | 02301 | 90328900 | 0.183 | CH | F | M | PDS55.100
AXT211F190 | Thermischer Ventilantrieb230V;NC;ohneKabel;2Pkt;wh | Thermal valve drive230V;NC;w.outcabel;2Pkt;wh | Servomot.thermique230V;NC;sanscable;2Pkt;wh | EUR | 28.01 | 0 | 02 | 023 | 02301 | 90328900 | 0.098 | CH | F | M | PDS55.100
AXT211F192 | Thermischer Ventilantrieb24V;NC;ohneKabel;2Pkt;wh | Thermal valve drive24V;NC;w.outcabel;2Pkt;wh | Servomot.thermique24V;NC;sanscable;2Pkt;wh | EUR | 28.01 | 0 | 02 | 023 | 02301 | 90328900 | 0.117 | CH | F | M | PDS55.100
AXT211F200 | Thermischer Ventilantrieb230V;NO;ohneKabel;2Pkt;wh | Thermal valve drive230V;NO;outcable;2Pkt;wh | Servomot.thermique230V;NO;sanscable;2Pkt;wh | EUR | 28.75 | 0 | 02 | 023 | 02301 | 90328900 | 0.21 | CH | F | M | PDS55.100
AXT211F202 | Thermischer Ventilantrieb24V;NO;ohneKabel;2Pkt;wh | Thermal valve drive24V;NO;outcable;2Pkt;wh | Servomot.thermique24V;NO;sanscable;2Pkt;wh | EUR | 28.75 | 0 | 02 | 023 | 02301 | 90328900 | 0.109 | CH | F | M | PDS55.100
AXT211F210 | Thermischer Ventilantrieb230V;NO;L=1m;2Pkt;wh | Thermal valve drive230V;NO;L=1m;2Pkt;wh | Servomot.thermique230V;NO;L=1m;2Pkt;wh | EUR | 32.94 | 0 | 02 | 023 | 02301 | 90328900 | 0.17 | CH | F | M | PDS55.100
AXT211F212 | Thermischer Ventilantrieb24V;NO;L=1m;2Pkt;wh | Thermal valve drive24V;NO;L=1m;2Pkt;wh | Servomot.thermique24V;NO;L=1m;2Pkt;wh | EUR | 32.94 | 0 | 02 | 023 | 02301 | 90328900 | 0.18 | CH | F | M | PDS55.100
AXT211HF110 | Thermischer Ventilantrieb230V;NC;L=1m;2Pkt;wh,HK | Thermal valve drive230V;NC;L=1m;2Pkt;wh,HK | Servomot.thermique230V;NC;L=1m;2Pkt;wh,HK | EUR | 44.48 | 0 | 02 | 023 | 02302 | 90328900 | 0.2 | CH | F | M | PDS55.100
AXT211HF112 | Thermischer Ventilantrieb24V;NC;L=1m;2Pkt;wh, HK | Thermal valve drive24V;NC;L=1m;2Pkt;wh, HK | Servomot.thermique24V;NC;L=1m;2Pkt;wh, HK | EUR | 44.48 | 0 | 02 | 023 | 02302 | 90328900 | 0.208 | CH | F | M | PDS55.100
AXT211HF210 | Thermischer Ventilantrieb230V;NO;L=1m;2Pkt;wh,HK | Thermal valve drive230V;NO;L=1m;2Pkt;wh,HK | Servomot.thermique230V;NO;L=1m;2Pkt;wh,HK | EUR | 44.48 | 0 | 02 | 023 | 02302 | 90328900 | 0.207 | CH | F | M | PDS55.100
AXT211HF212 | Thermischer Ventilantrieb24V;NO;L=1m;2Pkt;wh, HK | Thermal valve drive24V;NO;L=1m;2Pkt;wh, HK | Servomot.thermique24V;NO;L=1m;2Pkt;wh, HK | EUR | 44.48 | 0 | 02 | 023 | 02302 | 90328900 | 0.208 | CH | F | M | PDS55.100
A44W0F001 | Motorantrieb;230V~;90°=30s | Motor drive;230V~;90°=30s | Servomoteur;230V~;90°=30s | EUR | 1073.97 | 0 | 02 | 021 | 02047 | 85011010 | 2.117 | CH | F | M | PDS51.345
A44W0F020 | Motorantrieb;24V~;90°=30s | Motor drive;24V~;90°=30s | Servomoteur;24V~;90°=30s | EUR | 1073.97 | 0 | 02 | 021 | 02047 | 85011010 | 2.158 | CH | F | M | PDS51.345
A44W0SF001 | Motorantrieb;Stellregler;24V~;90°=30s | Motor drive;positioner;_24V~;90°=30s | Servo-moteur;positionneur;24V~;90°=30s | EUR | 1289.96 | 0 | 02 | 021 | 02048 | 85011010 | 2.3 | CH | F | M | PDS51.346
A44W1F001 | Motorantrieb;230V~;90°=60s | Motor drive;230V~;90°=60s | Servomoteur;230V~;90°=60s | EUR | 1073.97 | 0 | 02 | 021 | 02047 | 85011010 | 2.118 | CH | F | M | PDS51.345
A44W1F020 | Motorantrieb;24V~;_90°=60s | Motor drive;24V~;_90°=60s | Servomoteur;24V~;_90°=60s | EUR | 1073.97 | 0 | 02 | 021 | 02047 | 85011010 | 2.159 | CH | F | M | PDS51.345
A44W1SF001 | Motorantrieb;Stellregler;24V~;90°=30s | Motor drive;positioner;24V~;90°=30s | Servo-moteur;positionneur;24V~;90°=30s | EUR | 1289.96 | 0 | 02 | 021 | 02048 | 85011010 | 2.317 | CH | F | M | PDS51.346
A44W2F001 | Motorantrieb;230V~;90°=120s | Motor drive;230V~;90°=120s | Servomoteur;230V~;90°=120s | EUR | 933.63 | 0 | 02 | 021 | 02047 | 85011010 | 2.13 | CH | F | M | PDS51.345
A44W2F020 | Motorantrieb;24V~;90°=120s | Motor drive;24V~;90°=120s | Servomoteur;24V~;90°=120s | EUR | 933.63 | 0 | 02 | 021 | 02047 | 85011010 | 2.137 | CH | F | M | PDS51.345
A44W2SF001 | Motorantrieb;Stellregler;24V~;90°=120s | Motor drive;positioner;24V~;90°=120s | Servo-moteur;positionneur;24V~;90°=120s | EUR | 1097.97 | 0 | 02 | 021 | 02048 | 85011010 | 2.295 | CH | F | M | PDS51.346
BKLI015F300 | Umschaltkugelhahn -LPN40, DN15, kvs5, 90° | Change over ball valve -LPN40, DN15, kvs5, 90° | Vanne à boule commutationLPN40, DN15, kvs5, 90° | EUR | 63.31 | 0 | 03 | 036 | 03105 | 84818090 | 0.35 | IT | F | M | PDS56.094
BKLI020F300 | Umschaltkugelhahn -LPN40, DN20, kvs9, 90° | Change over ball valve -LPN40, DN20, kvs9, 90° | Vanne à boule commutationLPN40, DN20, kvs9, 90° | EUR | 71.06 | 0 | 03 | 036 | 03105 | 84818090 | 0.795 | IT | F | M | PDS56.095
BKLI025F300 | Umschaltkugelhahn -LPN40, DN25, kvs9, 90° | Change over ball valve -LPN40, DN25, kvs9, 90° | Vanne à boule commutationLPN40, DN25, kvs9, 90° | EUR | 81.18 | 0 | 03 | 036 | 03105 | 84818090 | 0.675 | IT | F | M | PDS56.096
BKLI032F300 | Umschaltkugelhahn -LPN40, DN32, kvs13, 90° | Change over ball valve -LPN40, DN32, kvs13, 90° | Vanne à boule commutationLPN40, DN32, kvs13, 90° | EUR | 96.84 | 0 | 03 | 036 | 03105 | 84818090 | 1.055 | IT | F | M | PDS56.097
BKLI040F300 | Umschaltkugelhahn -LPN40, DN40, kvs25, 90° | Change over ball valve -LPN40, DN40, kvs25, 90° | Vanne à boule commutationLPN40, DN40, kvs25, 90° | EUR | 150.74 | 0 | 03 | 036 | 03105 | 84818090 | 1.49 | IT | F | M | PDS56.098
BKLI050F300 | Umschaltkugelhahn -LPN40, DN50, kvs37, 90° | Change over ball valve -LPN40, DN50, kvs37, 90° | Vanne à boule commutationLPN40, DN50, kvs37, 90° | EUR | 244.42 | 0 | 03 | 036 | 03105 | 84818090 | 2.495 | IT | F | M | PDS56.099
BKRA015F310 | 3-Wege-RegelkugelhahnPN40, DN15, kvs6.3, AG | Regulat. 3-way ball valvePN40, DN15, kvs6.3, male | Vanne à boule 3 voiesPN40, DN15, kvs6.3, fileté | EUR | 86.61 | 0 | 03 | 036 | 03105 | 84818090 | 0.474 | IT | F | M | PDS56.093
BKRA015F320 | 3-Wege-RegelkugelhahnPN40, DN15, kvs4, AG | Regulat. 3-way ball valvePN40, DN15, kvs4, male | Vanne à boule 3 voiesPN40, DN15, kvs4, fileté | EUR | 86.61 | 0 | 03 | 036 | 03105 | 84818090 | 0.3962 | IT | F | M | PDS56.093
BKRA015F330 | 3-Wege-RegelkugelhahnPN40, DN15, kvs2.5, AG | Regulat. 3-way ball valvePN40, DN15, kvs2.5, male | Vanne à boule 3 voiesPN40, DN15, kvs2.5, fileté | EUR | 86.61 | 0 | 03 | 036 | 03105 | 84818090 | 0.4464 | IT | F | M | PDS56.093
BKRA015F340 | 3-Wege-RegelkugelhahnPN40, DN15, kvs1.6, AG | Regulat. 3-way ball valvePN40, DN15, kvs1.6, male | Vanne à boule 3 voiesPN40, DN15, kvs1.6, fileté | EUR | 86.61 | 0 | 03 | 036 | 03105 | 84818090 | 0.4006 | IT | F | M | PDS56.093
BKRA020F310 | 3-Wege-RegelkugelhahnPN40, DN20, kvs6.3, AG | Reguat. 3-way ball valvePN40, DN20, kvs6.3, male | Vanne à boule 3 voiesPN40, DN20, kvs6.3, fileté | EUR | 96.25 | 0 | 03 | 036 | 03105 | 84818090 | 0.5225 | IT | F | M | PDS56.093
BKRA020F320 | 3-Wege-RegelkugelhahnPN40, DN20, kvs4, AG | Regulat. 3-way ball valvePN40, DN20, kvs4, male | Vanne à boule 3 voiesPN40, DN20, kvs4, fileté | EUR | 96.25 | 0 | 03 | 036 | 03105 | 84818090 | 0.5712 | IT | F | M | PDS56.093
BKRA025F310 | 3-Wege-RegelkugelhahnPN40, DN25, kvs10, AG | Regulat. 3-way ball valvePN40, DN25, kvs10, male | Vanne à boule 3 voiesPN40, DN25, kvs10, fileté | EUR | 110.47 | 0 | 03 | 036 | 03105 | 84818090 | 0.7861 | IT | F | M | PDS56.093
BKRA032F310 | 3-Wege-RegelkugelhahnPN40, DN32, kvs16, AG | Regulat. 3-way ball valvePN40, DN32, kvs16, male | Vanne à boule 3 voiesPN40, DN32, kvs16, fileté | EUR | 131.51 | 0 | 03 | 036 | 03105 | 84818090 | 1.346 | IT | F | M | PDS56.093
BKRA040F310 | 3-Wege-RegelkugelhahnPN40, DN40, kvs25, AG | Regulat. 3-way ball valvePN40, DN40, kvs25, male | Vanne à boule 3 voiesPN40, DN40, kvs25, fileté | EUR | 205.23 | 0 | 03 | 036 | 03105 | 84818090 | 1.9777 | IT | F | M | PDS56.093
BKRA050F310 | 3-Wege-RegelkugelhahnPN40, DN50, kvs40, AG | Regulat. 3-way ball valvePN40, DN50, kvs40, male | Vanne à boule 3 voiesPN40, DN50, kvs40, fileté | EUR | 331.4 | 0 | 03 | 036 | 03105 | 84818090 | 2.9168 | IT | F | M | PDS56.093
BKR015F310-FF | 3-Weg Regel-KugelhahnPN40, DN15, kvs6.3, 90° | 3-way control ball valvePN40, DN15, kvs6.3, 90° | Van.régl.3v.à boiss. spherPN40, DN15, kvs6.3, 90° | EUR | 67.62 | 0 | 03 | 036 | 03105 | 84818090 | 0.35 | IT | F | M | PDS56.091
BKR015F320-FF | 3-Weg Regel-KugelhahnPN40, DN15, kvs4, 90° | 3-way control ball valvePN40, DN15, kvs4, 90° | Van.régl.3v.à boiss. spherPN40, DN15, kvs4, 90° | EUR | 67.62 | 0 | 03 | 036 | 03105 | 84818090 | 0.329 | IT | F | M | PDS56.091
BKR015F330-FF | 3-Weg Regel-KugelhahnPN40, DN15, kvs2.5, 90° | 3-way control ball valvePN40, DN15, kvs2.5, 90° | Van.régl.3v.à boiss. spherPN40, DN15, kvs2.5, 90° | EUR | 67.62 | 0 | 03 | 036 | 03105 | 84818090 | 0.329 | IT | F | M | PDS56.091
BKR015F340-FF | 3-Weg Regel-KugelhahnPN40, DN15, kvs1.6, 90° | 3-way control ball valvePN40, DN15, kvs1.6, 90° | Van.régl.3v.à boiss. spherPN40, DN15, kvs1.6, 90° | EUR | 67.62 | 0 | 03 | 036 | 03105 | 84818090 | 0.33 | IT | F | M | PDS56.091
BKR020F310-FF | 3-Weg Regel-KugelhahnPN40, DN20, kvs6.3, 90° | 3-way control ball valvePN40, DN20, kvs6.3, 90° | Van.régl.3v.à boiss. spherPN40, DN20, kvs6.3, 90° | EUR | 75.15 | 0 | 03 | 036 | 03105 | 84818090 | 0.4 | IT | F | M | PDS56.091
BKR020F320-FF | 3-Weg Regel-KugelhahnPN40, DN20, kvs4, 90° | 3-way control ball valvePN40, DN20, kvs4, 90° | Van.régl.3v.à boiss. spherPN40, DN20, kvs4, 90° | EUR | 75.15 | 0 | 03 | 036 | 03105 | 84818090 | 0.41 | IT | F | M | PDS56.091
BKR025F310-FF | 3-Weg Regel-KugelhahnPN40, DN25, kvs10, 90° | 3-way control ball valvePN40, DN25, kvs10, 90° | Van.régl.3v.à boiss. spherPN40, DN25, kvs10, 90° | EUR | 86.25 | 0 | 03 | 036 | 03105 | 84818090 | 0.6 | IT | F | M | PDS56.091
BKR032F310-FF | 3-Weg Regel-KugelhahnPN40, DN32, kvs16, 90° | 3-way control ball valvePN40, DN32, kvs16, 90° | Van.régl.3v.à boiss. spherPN40, DN32, kvs16, 90° | EUR | 102.68 | 0 | 03 | 036 | 03105 | 84818090 | 1.04 | IT | F | M | PDS56.091
BKR040F310-FF | 3-Weg Regel-KugelhahnPN40, DN40, kvs25, 90° | 3-way control ball valvePN40, DN40, kvs25, 90° | Van.régl.3v.à boiss. spherPN40, DN40, kvs25, 90° | EUR | 160.24 | 0 | 03 | 036 | 03105 | 84818090 | 1.3 | IT | F | M | PDS56.091
BKR050F310-FF | 3-Weg Regel-Kugelhahn-FFPN40, DN50, kvs40, 90° | 3-way control ball valvePN40, DN50, kvs40, 90° | Van.régl.3v.à boiss. spherPN40, DN50, kvs40, 90° | EUR | 258.74 | 0 | 03 | 036 | 03105 | 84818090 | 2.35 | IT | F | M | PDS56.091
BKTA015F300 | Umschaltkugelhahn - TPN40, DN15, kvs8, AG | Changeover ball valve - TPN40, DN15, kvs8, male | Vanne à boule commutationTPN40, DN15, kvs8, filetée | EUR | 82.3 | 0 | 03 | 036 | 03105 | 84818090 | 0.4785 | IT | F | M | PDS56.097
BKTA020F300 | Umschaltkugelhahn - TPN40, DN20, kvs13, AG | Changeover ball valve - TPN40, DN20, kvs13, male | Vanne à boule commutationTPN40, DN20, kvs13, filetée | EUR | 92.38 | 0 | 03 | 036 | 03105 | 84818090 | 0.7254 | IT | F | M | PDS56.097
BKTA025F300 | Umschaltkugelhahn - TPN40, DN25, kvs13, AG | Changeover ball valve - TPN40, DN25, kvs13, male | Vanne à boule commutationTPN40, DN25, kvs13, filetée | EUR | 105.53 | 0 | 03 | 036 | 03105 | 84818090 | 0.7928 | IT | F | M | PDS56.097
BKTA032F300 | Umschaltkugelhahn - TPN40, DN32, kvs25, AG | Changeover ball valve - TPN40, DN32, kvs25, male | Vanne à boule commutationTPN40, DN32, kvs25, filetée | EUR | 125.89 | 0 | 03 | 036 | 03105 | 84818090 | 1.3547 | IT | F | M | PDS56.097
BKTA040F300 | Umschaltkugelhahn - TPN40, DN40, kvs49, AG | Changeover ball valve - TPN40, DN40, kvs49, male | Vanne à boule commutationTPN40, DN40, kvs49, filetée | EUR | 195.96 | 0 | 03 | 036 | 03105 | 84818090 | 1.9944 | IT | F | M | PDS56.097
BKTA050F300 | Umschaltkugelhahn - TPN40, DN50, kvs73, AG | Changeover ball valve - TPN40, DN50, kvs73, male | Vanne à boule commutationTPN40, DN50, kvs73, filetée | EUR | 317.75 | 0 | 03 | 036 | 03105 | 84818090 | 2.8251 | IT | F | M | PDS56.097
BKTI015F300 | Umschaltkugelhahn -TPN40, DN15, kvs12, 90° | Change over ball valve -TPN40, DN15, kvs12, 90° | Vanne à boule commutationTPN40, DN15, kvs12, 90° | EUR | 63.31 | 0 | 03 | 036 | 03105 | 84818090 | 0.345 | IT | F | M | PDS56.095
BKTI020F300 | Umschaltkugelhahn -TPN40, DN20, kvs16, 90° | Change over ball valve -TPN40, DN20, kvs16, 90° | Vanne à boule commutationTPN40, DN20, kvs16, 90° | EUR | 71.06 | 0 | 03 | 036 | 03105 | 84818090 | 0.78 | IT | F | M | PDS56.096
BKTI025F300 | Umschaltkugelhahn -TPN40, DN25, kvs16, 90° | Change over ball valve -TPN40, DN25, kvs16, 90° | Vanne à boule commutationTPN40, DN25, kvs16, 90° | EUR | 81.18 | 0 | 03 | 036 | 03105 | 84818090 | 0.665 | IT | F | M | PDS56.097
BKTI032F300 | Umschaltkugelhahn -TPN40, DN32, kvs25, 90° | Change over ball valve -TPN40, DN32, kvs25, 90° | Vanne à boule commutationTPN40, DN32, kvs25, 90° | EUR | 96.84 | 0 | 03 | 036 | 03105 | 84818090 | 1.035 | IT | F | M | PDS56.098
BKTI040F300 | Umschaltkugelhahn -TPN40, DN40, kvs49, 90° | Change over ball valve -TPN40, DN40, kvs49, 90° | Vanne à boule commutationTPN40, DN40, kvs49, 90° | EUR | 150.74 | 0 | 03 | 036 | 03105 | 84818090 | 1.45 | IT | F | M | PDS56.099
BKTI050F300 | Umschaltkugelhahn -TPN40, DN50, kvs73, 90° | Change over ball valve -TPN40, DN50, kvs73, 90° | Vanne à boule commutationTPN40, DN50, kvs73, 90° | EUR | 244.42 | 0 | 03 | 036 | 03105 | 84818090 | 2.4 | IT | F | M | PDS56.100
BK15P10F602 | Pn.Klein-3wegventil;DN10;PN16;Kvs=1.0;=%;NC;.8-1b | Small pn.3way valve;DN10;PN16;Kvs=1.0;=%;NC;.8-1b | Petitevanne pn.3voies;DN10PN16;Kvs=1.0;=%;NC;.8-1b | EUR | 367.3 | 0 | 00 | 003 | 00069 | 84818090 | 0.5 | CH | F | C | PDS56.101
BK15P10F612 | Pn.Klein-3wegventil;DN10;PN16;Kvs=0.5;=%;NC;.8-1b | Small pn.3way valve;DN10;PN16;Kvs=0.5;=%;NC;.8-1b | Petitevanne pn.3voies;DN10PN16;Kvs=0.5;=%;NC;.8-1b | EUR | 367.3 | 0 | 00 | 003 | 00069 | 84818090 | 0.5 | CH | F | C | PDS56.102
BK18P10F602 | Pn.Klein-3wegventil;DN10;PN16;Kvs=1.0;=%;NC;.3-0.9b | Small pn.3way valve;DN10;PN16;Kvs=1.0;=%;NC;.3-0.9b | Petitevanne pn.3voies;DN10PN16;Kvs=1.0;=%;NC;.3-0.9b | EUR | 367.3 | 0 | 00 | 003 | 00069 | 84818090 | 0.5 | CH | F | C | PDS56.103
BK18P10F612 | Pn.Klein-3wegventil;DN10;PN16;Kvs=0.5;=%;NC;.3-0.9b | Small pn.3way valve;DN10;PN16;Kvs=0.5;=%;NC;.3-0.9b | Petitevanne pn.3voies;DN10PN16;Kvs=0.5;=%;NC;.3-0.9b | EUR | 367.3 | 0 | 00 | 003 | 00069 | 84818090 | 0.5 | CH | F | C | PDS56.104
BQD065F300 | Dreiweg-FlanschventilPN6,DN65,kvs63, 20mm | Three-way flanged valvePN6,DN65,kvs63, 20mm | Vanne trois voies a bridesPN6,DN65,kvs63, 20mm | EUR | 422.78 | 0 | 03 | 036 | 03168 | 84818090 | 13.6 | DE | F | M | PDS56.113
BQD080F300 | Dreiweg-FlanschventilPN6,DN80,kvs100, 20mm | Three-way flanged valvePN6,DN80,kvs100, 20mm | Vanne trois voies a bridesPN6,DN80,kvs100, 20mm | EUR | 680.98 | 0 | 03 | 036 | 03168 | 84818090 | 21 | DE | F | M | PDS56.113
BQD100F300 | Dreiweg-FlanschventilPN6,DN100,kvs160, 40mm | Three-way flanged valvePN6,DN100,kvs160, 40mm | Vanne trois voies a bridesPN6,DN100,kvs160, 40mm | EUR | 1102.62 | 0 | 03 | 036 | 03168 | 84818090 | 26.4 | DE | F | M | PDS56.113
BQE065F300 | Dreiweg-FlanschventilPN16,DN65,kvs63, 20mm | Three-way flanged valvePN16,DN65,kvs63, 20mm | Vanne trois voies a bridesPN16,DN65,kvs63, 20mm | EUR | 594.16 | 0 | 03 | 036 | 03163 | 84818090 | 18.61 | DE | F | M | PDS56.118
BQE080F300 | Dreiweg-FlanschventilPN16,DN80,kvs100, 20mm | Three-way flanged valvePN16,DN80,kvs100, 20mm | Vanne trois voies a bridesPN16,DN80,kvs100, 20mm | EUR | 791.88 | 0 | 03 | 036 | 03163 | 84818090 | 23.9 | DE | F | M | PDS56.118
BQE100F300 | Dreiweg-FlanschventilPN16,DN100,kvs160,40mm | Three-way flanged valvePN16,DN100,kvs160,40mm | Vanne trois voies a bridesPN16,DN100,kvs160,40mm | EUR | 1228.31 | 0 | 03 | 036 | 03163 | 84818090 | 34 | DE | F | M | PDS56.118
BQE125F300 | Dreiweg-FlanschventilPN16,DN125,kvs220,40mm | Three-way flanged valvePN16,DN125,kvs220,40mm | Vanne trois voies à bridesPN16,DN125,kvs220,40mm | EUR | 1536.82 | 0 | 03 | 036 | 03163 | 84818090 | 55.6 | DE | F | M | PDS56.118
BQE150F300 | Dreiweg-FlanschventilPN16,DN150,kvs320,40mm | Three-way flanged valvePN16,DN150,kvs320,40mm | Vanne trois voies à bridesPN16,DN150,kvs320,40mm | EUR | 1926.44 | 0 | 03 | 036 | 03163 | 84818090 | 77 | DE | F | M | PDS56.118
BUD015F300 | Dreiweg-FlanschventilPN6,DN15,kvs4, 8mm | Three-way flanged valvePN6,DN15,kvs4, 8mm | Vanne trois voies a bridesPN6,DN15,kvs4, 8mm | EUR | 221.7 | 0 | 03 | 036 | 03111 | 84819010 | 2.287 | DE | F | M | PDS76.111
BUD015F310 | Dreiweg-FlanschventilPN6,DN15,kvs2.5, 8mm | Three-way flanged valvePN6,DN15,kvs2.5, 8mm | Vanne trois voies a bridesPN6,DN15,kvs2.5, 8mm | EUR | 221.7 | 0 | 03 | 036 | 03111 | 84818010 | 2.289 | DE | F | M | PDS76.111
BUD015F320 | Dreiweg-FlanschventilPN6,DN15,kvs1.6, 8mm | Three-way flanged valvePN6,DN15,kvs1.6, 8mm | Vanne trois voies a bridesPN6,DN15,kvs1.6, 8mm | EUR | 221.7 | 0 | 03 | 036 | 03111 | 84818010 | 2.293 | DE | F | M | PDS76.111
BUD020F300 | Dreiweg-FlanschventilPN6,DN20,kvs6.3, 8mm | Three-way flanged valvePN6,DN20,kvs6.3, 8mm | Vanne trois voies a bridesPN6,DN20,kvs6.3, 8mm | EUR | 234.98 | 0 | 03 | 036 | 03111 | 84818010 | 3.316 | DE | F | M | PDS76.111
BUD025F300 | Dreiweg-FlanschventilPN6,DN25,kvs10, 8mm | Three-way flanged valvePN6,DN25,kvs10, 8mm | Vanne trois voies a bridesPN6,DN25,kvs10, 8mm | EUR | 248.29 | 0 | 03 | 036 | 03111 | 84818010 | 4.007 | DE | F | M | PDS76.111
BUD032F300 | Dreiweg-FlanschventilPN6,DN32,kvs16, 8mm | Three-way flanged valvePN6,DN32,kvs16, 8mm | Vanne trois voies a bridesPN6,DN32,kvs16, 8mm | EUR | 270.15 | 0 | 03 | 036 | 03111 | 84818010 | 6.5 | DE | F | M | PDS76.111
BUD040F300 | Dreiweg-FlanschventilPN6,DN40,kvs22, 8mm | Three-way flanged valvePN6,DN40,kvs22, 8mm | Vanne trois voies a bridesPN6,DN40,kvs22, 8mm | EUR | 316.1 | 0 | 03 | 036 | 03111 | 84818010 | 7.85 | DE | F | M | PDS76.111
BUD050F200 | Dreiweg-FlanschventilPN6;DN50;kvs=40;Lin;8mm | Three-way flanged valvePN6;DN50;kvs=40;Lin;8mm | Vanne trois voies a bridesPN6;DN50;kvs=40;Lin;8mm | EUR | 369.42 | 0 | 03 | 036 | 03111 | 84818010 | 10.34 | DE | F | M | PDS56.111
BUD050F300 | Dreiweg-FlanschventilPN6,DN50,kvs28; 8mm | Three-way flanged valvePN6,DN50,kvs28; 8mm | Vanne trois voies a bridesPN6,DN50,kvs28; 8mm | EUR | 369.42 | 0 | 03 | 036 | 03111 | 84818010 | 10.42 | DE | F | M | PDS76.111
BUE015F300 | Dreiweg-FlanschventilPN16/10,DN15,kvs4, 8mm | Three-way flanged valvePN16/10,DN15,kvs4, 8mm | Vanne trois voies a bridesPN16/10,DN15,kvs4, 8mm | EUR | 222.88 | 0 | 03 | 036 | 03116 | 84818010 | 2.2 | DE | F | M | PDS76.116
BUE015F310 | Dreiweg-FlanschventilPN16/10,DN15,kvs2.5, 8mm | Three-way flanged valvePN16/10,DN15,kvs2.5, 8mm | Vanne trois voies a bridesPN16/10,DN15,kvs2.5, 8mm | EUR | 222.88 | 0 | 03 | 036 | 03116 | 84818010 | 2.38 | DE | F | M | PDS76.116
BUE015F320 | Dreiweg-FlanschventilPN16/10,DN15,kvs1.6, 8mm | Three-way flanged valvePN16/10,DN15,kvs1.6, 8mm | Vanne trois voies a bridesPN16/10,DN15,kvs1.6, 8mm | EUR | 222.88 | 0 | 03 | 036 | 03116 | 84818010 | 2.3 | DE | F | M | PDS76.116
BUE015F330 | Dreiweg-FlanschventilPN16/10,DN15,kvs1, 8mm | Three-way flanged valvePN16/10,DN15,kvs1, 8mm | Vanne trois voies a bridesPN16/10,DN15,kvs1, 8mm | EUR | 222.88 | 0 | 03 | 036 | 03116 | 84818010 | 2.23 | DE | F | M | PDS76.116
BUE020F300 | Dreiweg-FlanschventilPN16/10,DN20,kvs6.3, 8mm | Three-way flanged valvePN16/10,DN20,kvs6.3, 8mm | Vanne trois voies a bridesPN16/10,DN20,kvs6.3, 8mm | EUR | 234.98 | 0 | 03 | 036 | 03116 | 84818010 | 3.39 | DE | F | M | PDS76.116
BUE025F300 | Dreiweg-FlanschventilPN16/10,DN25,kvs10, 8mm | Three-way flanged valvePN16/10,DN25,kvs10, 8mm | Vanne trois voies a bridesPN16/10,DN25,kvs10, 8mm | EUR | 249.47 | 0 | 03 | 036 | 03116 | 84818010 | 4 | DE | F | M | PDS76.116
BUE032F300 | Dreiweg-FlanschventilPN16/10,DN32,kvs16, 8mm | Three-way flanged valvePN16/10,DN32,kvs16, 8mm | Vanne trois voies a bridesPN16/10,DN32,kvs16, 8mm | EUR | 270.15 | 0 | 03 | 036 | 03116 | 84818010 | 6.4 | DE | F | M | PDS76.116
BUE040F300 | Dreiweg-FlanschventilPN16/10,DN40,kvs22, 8mm | Three-way flanged valvePN16/10,DN40,kvs22, 8mm | Vanne trois voies a bridesPN16/10,DN40,kvs22, 8mm | EUR | 329.4 | 0 | 03 | 036 | 03116 | 84818010 | 7.73 | DE | F | M | PDS76.116
BUE050F200 | Dreiweg-FlanschventilPN10/16;DN50;kvs=40;Li;8mm | Three-way flanged valvePN10/16;DN50;kvs=40;Li;8mm | Vanne trois voies a bridesPN10/16;DN50;kvs=40;Li;8mm | EUR | 370.6 | 0 | 03 | 036 | 03116 | 84818010 | 10.3 | DE | F | M | PDS56.116
BUE050F300 | Dreiweg-FlanschventilPN16/10,DN40,kvs28, 8mm | Three-way flanged valvePN16/10,DN40,kvs28, 8mm | Vanne trois voies a bridesPN16/10,DN40,kvs28, 8mm | EUR | 370.6 | 0 | 03 | 036 | 03116 | 84818010 | 9.9 | DE | F | M | PDS76.116
BUG015F304 | Dreiweg-FlanschventilPN16/25,DN15,kvs4, 20mm | Three-way flanged valvePN16/25,DN15,kvs4, 20mm | Vanne trois voies a bridesPN16/25,DN15,kvs4, 20mm | EUR | 359.84 | 0 | 03 | 036 | 03121 | 84818010 | 3.138 | DE | F | M | PDS76.121
BUG015F304S | Dreiweg-FlanschventilPN16/25,DN15,kvs4, 20mm,Si | Three-way flanged valvePN16/25,DN15,kvs4, 20mm,Si | Vanne trois voies a bridesPN16/25,DN15,kvs4, 20mm,Si | EUR | 359.84 | 0 | 03 | 036 | 03121 | 84818010 | 3.138 | DE | F | C | PDS56.121
BUG015F314 | Dreiweg-FlanschventilPN16/25,DN15,kvs2.5,20mm | Three-way flanged valvePN16/25,DN15,kvs2.5,20mm | Vanne trois voies a bridesPN16/25,DN15,kvs2.5,20mm | EUR | 359.84 | 0 | 03 | 036 | 03121 | 84818010 | 3.126 | DE | F | M | PDS76.121
BUG015F314S | Dreiweg-FlanschventilPN16/25,DN15,kvs2.5,20mm | Three-way flanged valvePN16/25,DN15,kvs2.5,20mm | Vanne trois voies a bridesPN16/25,DN15,kvs2.5,20mm | EUR | 359.84 | 0 | 03 | 036 | 03121 | 84818010 | 3.126 | DE | F | C | PDS56.121
BUG015F324 | Dreiweg-FlanschventilPN16/25,DN15,kvs1.6,20mm | Three-way flanged valvePN16/25,DN15,kvs1.6,20mm | Vanne trois voies a bridesPN16/25,DN15,kvs1.6,20mm | EUR | 359.84 | 0 | 03 | 036 | 03121 | 84818010 | 3.118 | DE | F | M | PDS76.121
BUG015F324S | Dreiweg-FlanschventilPN16/25,DN15,kvs1.6,20mm | Three-way flanged valvePN16/25,DN15,kvs1.6,20mm | Vanne trois voies a bridesPN16/25,DN15,kvs1.6,20mm | EUR | 359.84 | 0 | 03 | 036 | 03121 | 84818010 | 3.126 | CH | F | C | PDS56.121
BUG015F334 | Dreiweg-FlanschventilPN16/25,DN15,kvs1, 20mm | Three-way flanged valvePN16/25,DN15,kvs1, 20mm | Vanne trois voies a bridesPN16/25,DN15,kvs1, 20mm | EUR | 359.84 | 0 | 03 | 036 | 03121 | 84818010 | 3.134 | DE | F | M | PDS76.121
BUG015F334S | Dreiweg-FlanschventilPN16/25,DN15,kvs1, 20mm,Si | Three-way flanged valvePN16/25,DN15,kvs1, 20mm,Si | Vanne trois voies a bridesPN16/25,DN15,kvs1, 20mm,Si | EUR | 359.84 | 0 | 03 | 036 | 03121 | 84818010 | 0.326 | CH | F | C | PDS56.121
BUG020F304 | Dreiweg-FlanschventilPN16/25,DN20,kvs6.3,20mm | Three-way flanged valvePN16/25,DN20,kvs6.3,20mm | Vanne trois voies a bridesPN16/25,DN20,kvs6.3,20mm | EUR | 388.24 | 0 | 03 | 036 | 03121 | 84818010 | 4.3 | DE | F | M | PDS76.121
BUG020F304S | Dreiweg-FlanschventilPN16/25,DN20,kvs6.3,20mm | Three-way flanged valvePN16/25,DN20,kvs6.3,20mm | Vanne trois voies a bridesPN16/25,DN20,kvs6.3,20mm | EUR | 388.24 | 0 | 03 | 036 | 03121 | 84818010 | 3.75 | DE | F | C | PDS56.121
BUG025F304 | Dreiweg-FlanschventilPN16/25,DN25,kvs10, 20mm | Three-way flanged valvePN16/25,DN25,kvs10, 20mm | Vanne trois voies a bridesPN16/25,DN25,kvs10, 20mm | EUR | 453.55 | 0 | 03 | 036 | 03121 | 84818010 | 4.97 | DE | F | M | PDS76.121
BUG025F304S | Dreiweg-FlanschventilPN16/25,DN25,kvs10, 20mm | Three-way flanged valvePN16/25,DN25,kvs10, 20mm | Vanne trois voies a bridesPN16/25,DN25,kvs10, 20mm | EUR | 453.55 | 0 | 03 | 036 | 03121 | 84818010 | 4.79 | DE | F | C | PDS56.121
BUG032F304 | Dreiweg-FlanschventilPN16/25,DN32,kvs16,20mm | Three-way flanged valvePN16/25,DN32,kvs16,20mm | Vanne trois voies a bridesPN16/25,DN32,kvs16,20mm | EUR | 535.49 | 0 | 03 | 036 | 03121 | 84818010 | 7.45 | DE | F | M | PDS76.121
BUG032F304S | Dreiweg-FlanschventilPN16/25,DN32,kvs16,20mm,Si | Three-way flanged valvePN16/25,DN32,kvs16,20mm,Si | Vanne trois voies a bridesPN16/25,DN32,kvs16,20mm,Si | EUR | 535.49 | 0 | 03 | 036 | 03121 | 84818010 | 7.45 | CH | F | C | PDS56.121
BUG040F304 | Dreiweg-FlanschventilPN16/25,DN40,kvs25,20mm | Three-way flanged valvePN16/25,DN40,kvs25,20mm | Vanne trois voies a bridesPN16/25,DN40,kvs25,20mm | EUR | 592.55 | 0 | 03 | 036 | 03121 | 84818010 | 9.49 | DE | F | M | PDS76.121
BUG040F304S | Dreiweg-FlanschventilPN16/25,DN40,kvs25,20mm,Si | Three-way flanged valvePN16/25,DN40,kvs25,20mm,Si | Vanne trois voies a bridesPN16/25,DN40,kvs25,20mm,Si | EUR | 592.55 | 0 | 03 | 036 | 03121 | 84818010 | 9.49 | DE | F | C | PDS56.121
BUG050F304 | Dreiweg-FlanschventilPN16/25,DN50,kvs40,20mm | Three-way flanged valvePN16/25,DN50,kvs40,20mm | Vanne trois voies a bridesPN16/25,DN50,kvs40,20mm | EUR | 718.4 | 0 | 03 | 036 | 03121 | 84818010 | 12.2 | DE | F | M | PDS76.121
BUG050F304S | Dreiweg-FlanschventilPN16/25,DN50,kvs40,20mm,Si | Three-way flanged valvePN16/25,DN50,kvs40,20mm,Si | Vanne trois voies a bridesPN16/25,DN50,kvs40,20mm,Si | EUR | 718.4 | 0 | 03 | 036 | 03121 | 84818010 | 11.85 | DE | F | C | PDS56.121
BUG065F304 | Dreiweg-FlanschventilPN25,DN65,kvs63, 40mm | Three-way flanged valvePN25,DN65,kvs63, 40mm | Vanne trois voies a bridesPN25,DN65,kvs63, 40mm | EUR | 1070.59 | 0 | 03 | 036 | 03122 | 84818090 | 22.2 | DE | F | M | PDS76.121
BUG065F304S | Dreiweg-FlanschventilPN25,DN65,kvs63, 40mm,Si | Three-way flanged valvePN25,DN65,kvs63, 40mm,Si | Vanne trois voies a bridesPN25,DN65,kvs63, 40mm,Si | EUR | 1070.59 | 0 | 03 | 036 | 03122 | 84818010 | 23.6 | DE | F | C | PDS56.121
BUG065F316 | Dreiweg-FlanschventilPN16,DN65,kvs63, 40mm | Three-way flanged valvePN16,DN65,kvs63, 40mm | Vanne trois voies a bridesPN16,DN65,kvs63, 40mm | EUR | 1070.59 | 0 | 03 | 036 | 03122 | 84818090 | 24.5 | DE | F | M | PDS76.121
BUG065F316S | Dreiweg-FlanschventilPN16,DN65,kvs63, 40mm,Si | Three-way flanged valvePN16,DN65,kvs63, 40mm,Si | Vanne trois voies a bridesPN16,DN65,kvs63, 40mm,Si | EUR | 1070.59 | 0 | 03 | 036 | 03122 | 84818010 | 22.2 | DE | F | C | PDS56.121
BUG080F304 | Dreiweg-FlanschventilPN25/16,DN80,kvs100, 40mm | Three-way flanged valvePN25/16,DN80,kvs100, 40mm | Vanne trois voies a bridesPN25/16,DN80,kvs100, 40mm | EUR | 1360.83 | 0 | 03 | 036 | 03122 | 84818090 | 30.7 | DE | F | M | PDS76.121
BUG080F304S | Dreiweg-FlanschventilPN25/16,DN80,kvs100, 40mm | Three-way flanged valvePN25/16,DN80,kvs100, 40mm | Vanne trois voies a bridesPN25/16,DN80,kvs100, 40mm | EUR | 1360.83 | 0 | 03 | 036 | 03122 | 84818010 | 30.7 | DE | F | C | PDS56.121
BUG100F304 | Dreiweg-FlanschventilPN25/16,DN100,kvs160, 40mm | Three-way flanged valvePN25/16,DN100,kvs160, 40mm | Vanne trois voies a bridesPN25/16,DN100,kvs160, 40mm | EUR | 2127.5 | 0 | 03 | 036 | 03122 | 84818090 | 45.4 | DE | F | M | PDS76.121
BUG100F304S | Dreiweg-FlanschventilPN25/16,DN100,kvs160, 40mm | Three-way flanged valvePN25/16,DN100,kvs160, 40mm | Vanne trois voies a bridesPN25/16,DN100,kvs160, 40mm | EUR | 2127.5 | 0 | 03 | 036 | 03122 | 84818010 | 45.4 | DE | F | C | PDS56.121
BUG125F304 | Dreiweg-FlanschventilPN25,DN125,kvs250, 40mm | Three-way flanged valvePN25,DN125,kvs250, 40mm | Vanne trois voies a bridesPN25,DN125,kvs250, 40mm | EUR | 2719.42 | 0 | 03 | 036 | 03122 | 84818010 | 68.65 | DE | F | M | PDS76.121
BUG125F304S | Dreiweg-FlanschventilPN25,DN125,kvs250, 40mm,Si | Three-way flanged valvePN25,DN125,kvs250, 40mm,Si | Vanne trois voies a bridesPN25,DN125,kvs250, 40mm,Si | EUR | 2719.42 | 0 | 03 | 036 | 03122 | 84818010 | 68.65 | DE | F | C | PDS56.121
BUG150F304 | Dreiweg-FlanschventilPN16,DN150,kvs340, 40mm | Three-way flanged valvePN16,DN150,kvs340, 40mm | Vanne trois voies a bridesPN16,DN150,kvs340, 40mm | EUR | 3501 | 0 | 03 | 036 | 03122 | 84818010 | 96 | DE | F | M | PDS76.121
BUG150F304S | Dreiweg-FlanschventilPN16,DN150,kvs340, 40mm,Si | Three-way flanged valvePN16,DN150,kvs340, 40mm,Si | Vanne trois voies a bridesPN16,DN150,kvs340, 40mm,Si | EUR | 3501 | 0 | 03 | 036 | 03122 | 84818010 | 96 | DE | F | C | PDS56.121
BUL010F300 | Klein-Dreiwegventil;DN10PN16;G1/2A;Kvs=1.6;=% | Small 3-way valve;DN10PN16;G1/2A;Kvs=1.6;=% | Petite vanne 3voies;DN10DN16;G1/2A;Kvs=1.6;=% | EUR | 51.08 | 0 | 03 | 032 | 03075 | 84818090 | 0.293 | AT | F | M | PDS55.009
BUL010F310 | Klein-Dreiwegventil;DN10PN16;G1/2A;Kvs=1.0;=% | Small 3-way valve;DN10PN16;G1/2A;Kvs=1.0;=% | Petite vanne 3voies;DN10PN16;G1/2A;Kvs=1.0;=% | EUR | 51.08 | 0 | 03 | 032 | 03075 | 84818090 | 0.297 | AT | F | M | PDS55.009
BUL010F320 | Klein-Dreiwegventil;DN10PN16;G1/2A;Kvs=0.63;=% | Small 3-way valve;DN10PN16;G1/2A;Kvs=0.63;=% | Petite vanne 3voies;DN10PN16;G1/2A;Kvs=0.63;=% | EUR | 51.08 | 0 | 03 | 032 | 03075 | 84818090 | 0.293 | AT | F | M | PDS55.009
BUL010F330 | Klein-Dreiwegventil;DN10PN16;G1/2A;Kvs=0.40;=% | Petite vanne 3voies;DN10PN16;G1/2A;Kvs=0.40;=% | Petite vanne 3voies;DN10PN16;G1/2A;Kvs=0.40;=% | EUR | 51.08 | 0 | 03 | 032 | 03075 | 84818090 | 0.297 | AT | F | M | PDS55.009
BUL010F400 | Klein-Dreiwegventil;DN10G1/2A;Kvs=1.6;=%;Bypass | Small 3-way valve;DN10G1/2A;Kvs=1.6;=%;Bypass | Petite vanne 3voies;DN10G1/2A;Kvs=1.6;=%;Bypass | EUR | 55.34 | 0 | 03 | 032 | 03075 | 84818090 | 0.374 | AT | F | M | PDS55.009
BUL010F410 | Klein-Dreiwegventil;DN10G1/2A;Kvs=1.0;=%;Bypass | Small 3-way valve;DN10G1/2A;Kvs=1.0;=%;Bypass | Petite vanne 3voies;DN10G1/2A;Kvs=1.0;=%;Bypass | EUR | 55.34 | 0 | 03 | 032 | 03075 | 84818090 | 0.379 | AT | F | M | PDS55.009
BUL010F420 | Klein-Dreiwegventil;DN10G1/2A;Kvs=0.63;=%;Bypass | Small 3-way valve;DN10G1/2A;Kvs=0.63;=%;Bypass | Petite vanne 3voies;DN10G1/2A;Kvs=0.63;=%;Bypass | EUR | 55.34 | 0 | 03 | 032 | 03075 | 84818090 | 0.378 | AT | F | M | PDS55.009
BUL010F430 | Klein-Dreiwegventil;DN10G1/2A;Kvs=0.40;=%;Bypass | Small 3-way valve;DN10G1/2A;Kvs=0.40;=%;Bypass | Petite vanne 3voies;DN10G1/2A;Kvs=0.40;=%;Bypass | EUR | 55.34 | 0 | 03 | 032 | 03075 | 84818090 | 0.379 | AT | F | M | PDS55.009
BUL010F600 | Klein-Dreiwegventil;DN10D=15;Kvs=1.6;=%;Klemmring | Small 3-way valve;DN10D=15;Kvs=1.6;=%;compr.fit | Petite vanne 3voies;DN10D=15;Kvs=1.6;=%;bague ser. | EUR | 56.57 | 0 | 03 | 032 | 03075 | 84818090 | 0.356 | AT | F | M | PDS55.009
BUL010F610 | Klein-Dreiwegventil;DN10D=15;Kvs=1.0;=%;Klemmring | Small 3-way valve;DN10D=15;Kvs=1.0;=%;compr.fit | Petite vanne 3voies;DN10D=15;Kvs=1.0;=%;bague ser. | EUR | 56.57 | 0 | 03 | 032 | 03075 | 84818090 | 0.357 | AT | F | M | PDS55.009
BUL010F620 | Klein-Dreiwegventil;DN10D=15;Kvs=0.63;=%;Klemmring | Small 3-way valve;DN10D=15;Kvs=0.63;=%;compr.fit | Petite vanne 3voies;DN10D=15;Kvs=0.63;=%;bague ser | EUR | 56.57 | 0 | 03 | 032 | 03075 | 84818090 | 0.348 | AT | F | M | PDS55.009
BUL010F630 | Klein-Dreiwegventil;DN10D=15;Kvs=0.4;=%;Klemmring | Small 3-way valve;DN10D=15;Kvs=0.4;=%;compr.fit | Petite vanne 3voies;DN10D=15;Kvs=0.4;=%;bague ser. | EUR | 56.57 | 0 | 03 | 032 | 03075 | 84818090 | 0.355 | AT | F | M | PDS55.009
BUL015F300 | Klein-Dreiwegventil;DN15PN16;G3/4A;Kvs=4.0;=% | Small 3-way valve;DN15PN16;G3/4A;Kvs=4.0;=% | Petite vanne 3voies;DN15PN16;G3/4A;Kvs=4.0;=% | EUR | 58.25 | 0 | 03 | 032 | 03075 | 84818090 | 0.326 | AT | F | M | PDS55.009
BUL015F310 | Klein-Dreiwegventil;DN15PN16;G3/4A;Kvs=2.5;=% | Small 3-way valve;DN15PN16;G3/4A;Kvs=2.5;=% | Petite vanne 3voies;DN15PN16;G3/4A;Kvs=2.5;=% | EUR | 58.25 | 0 | 03 | 032 | 03075 | 84818090 | 0.332 | AT | F | M | PDS55.009
BUL015F400 | Klein-Dreiwegventil;DN15G3/4A;Kvs=4.0;=%;Bypass | Small 3-way valve;DN15G3/4A;Kvs=4.0;=%;Bypass | Petite vanne 3voies;DN15G3/4A;Kvs=4.0;=%;Bypass | EUR | 64.64 | 0 | 03 | 032 | 03075 | 84818090 | 0.421 | AT | F | M | PDS55.009
BUL015F410 | Klein-Dreiwegventil;DN15G3/4A;Kvs=2.5;=%;Bypass | Small 3-way valve;DN15G3/4A;Kvs=2.5;=%;Bypass | Petite vanne 3voies;DN15G3/4A;Kvs=2.5;=%;Bypass | EUR | 64.64 | 0 | 03 | 032 | 03075 | 84818090 | 0.412 | AT | F | M | PDS55.009
BUL020F300 | Klein-Dreiwegventil;DN20PN16;G3/4A;Kvs=5.1;=% | Small 3-way valve;DN20PN16;G3/4A;Kvs=5.1;=% | Petite vanne 3voies;DN20PN16;G3/4A;Kvs=5.1;=% | EUR | 70.91 | 0 | 03 | 032 | 03075 | 84818090 | 0.356 | AT | F | M | PDS55.009
BUL020F400 | Klein-Dreiwegventil;DN20G3/4A;Kvs=5.1;=%;Bypass | Small 3-way valve;DN20G3/4A;Kvs=5.1;=%;Bypass | Petite vanne 3voies;DN20G3/4A;Kvs=5.1;=%;Bypass | EUR | 75.05 | 0 | 03 | 032 | 03075 | 84818090 | 0.491 | AT | F | M | PDS55.009
BUN015F300 | DreiwegventilDN15;kvs=4.0;8mm;=%; | 3way valveDN15;kvs=4.0;8mm;=%; | Vanne 3 voiesDN15;kvs=4.0;8mm;=%; | EUR | 138.23 | 0 | 03 | 036 | 03102 | 84818090 | 0.81 | AT | F | M | PDS56.101
BUN015F310 | DreiwegventilDN15;kvs=2.5;8mm;=%; | 3way valveDN15;kvs=2.5;8mm;=%; | Vanne 3 voiesDN15;kvs=2.5;8mm;=%; | EUR | 138.23 | 0 | 03 | 036 | 03102 | 84818090 | 0.81 | AT | F | M | PDS56.101
BUN015F320 | DreiwegventilDN15;kvs=1.6;8mm;=%; | 3way valveDN15;kvs=1.6;8mm;=%; | Vanne 3 voiesDN15;kvs=1.6;8mm;=%; | EUR | 138.23 | 0 | 03 | 036 | 03102 | 84818090 | 0.81 | AT | F | M | PDS56.101
BUN015F330 | DreiwegventilDN15;kvs=1.0;8mm;=%; | 3way valveDN15;kvs=1.0;8mm;=%; | Vanne 3 voiesDN15;kvs=1.0;8mm;=%; | EUR | 138.23 | 0 | 03 | 036 | 03102 | 84818090 | 0.81 | AT | F | M | PDS56.101
BUN020F300 | DreiwegventilDN20;kvs=6.3;8mm;=%; | 3way valveDN20;kvs=6.3;8mm;=%; | Vanne 3 voiesDN20;kvs=6.3;8mm;=%; | EUR | 146.3 | 0 | 03 | 036 | 03102 | 84818090 | 1 | AT | F | M | PDS56.101
BUN025F300 | DreiwegventilDN25;kvs=10;8mm;=%; | 3way valveDN25;kvs=10;8mm;=%; | Vanne 3 voiesDN25;kvs=10;8mm;=%; | EUR | 164.56 | 0 | 03 | 036 | 03102 | 84818090 | 1.19 | AT | F | M | PDS56.101
BUN032F300 | DreiwegventilDN32;kvs=16;8mm;=%; | 3way valveDN32;kvs=16;8mm;=%; | Vanne 3 voiesDN32;kvs=16;8mm;=%; | EUR | 201.07 | 0 | 03 | 036 | 03102 | 84818090 | 1.507 | AT | F | M | PDS56.101
BUN040F300 | DreiwegventilDN40;kvs=22;8mm;=%; | 3way valveDN40;kvs=22;8mm;=%; | Vanne 3 voiesDN40;kvs=22;8mm;=%; | EUR | 246.78 | 0 | 03 | 036 | 03102 | 84818090 | 2.215 | AT | F | M | PDS56.101
BUN050F200 | DreiwegventilDN50;kvs=40;8mm;lin. | 3way valveDN50;kvs=40;8mm;lin. | Vanne 3 voiesDN50;kvs=40;8mm;lin. | EUR | 410.21 | 0 | 03 | 036 | 03102 | 84818090 | 3.2 | AT | F | M | PDS56.101
BUN050F300 | DreiwegventilDN50;kvs=28;8mm;=%; | 3way valveDN50;kvs=28;8mm;=%; | Vanne 3 voiesDN50;kvs=28;8mm;=%; | EUR | 410.21 | 0 | 03 | 036 | 03102 | 84818090 | 3.2 | AT | F | M | PDS56.101
BUS015F205 | Dreiweg-FlanschventilPN40;DN15;Kvs=4.0 | Three-way flanged valvePN40;DN15;Kvs=4.0 | Vanne trois voies a bridesPN40;DN15;Kvs=4.0 | EUR | 1243.22 | 0 | 03 | 036 | 03129 | 84818010 | 5.8 | DE | F | C | PDS56.126
BUS015F215 | Dreiweg-FlanschventilPN40;DN15;Kvs=2.5 | Three-way flanged valvePN40;DN15;Kvs=2.5 | Vanne trois voies a bridesPN40;DN15;Kvs=2.5 | EUR | 1243.22 | 0 | 03 | 036 | 03129 | 84818010 | 5.8 | DE | F | C | PDS56.126
BUS015F225 | Dreiweg-FlanschventilPN40;DN15;Kvs=1.6 | Three-way flanged valvePN40;DN15;Kvs=1.6 | Vanne trois voies a bridesPN40;DN15;Kvs=1.6 | EUR | 1243.22 | 0 | 03 | 036 | 03129 | 84818010 | 5.8 | DE | F | C | PDS56.126
BUS020F205 | Dreiweg-FlanschventilPN40;DN15;Kvs=6.3 | Three-way flanged valvePN40;DN15;Kvs=6.3 | Vanne trois voies a bridesPN40;DN15;Kvs=6.3 | EUR | 1308.29 | 0 | 03 | 036 | 03129 | 84818090 | 8.39 | DE | F | C | PDS56.126
BUS025F205 | Dreiweg-FlanschventilPN40;DN15;Kvs=10 | Three-way flanged valvePN40;DN15;Kvs=10 | Vanne trois voies a bridesPN40;DN15;Kvs=10 | EUR | 1399.71 | 0 | 03 | 036 | 03129 | 84818090 | 9.2 | DE | F | C | PDS56.126
BUS032F205 | Dreiweg-FlanschventilPN40;DN15;Kvs=16 | Three-way flanged valvePN40;DN15;Kvs=16 | Vanne trois voies a bridesPN40;DN15;Kvs=16 | EUR | 1531.11 | 0 | 03 | 036 | 03129 | 84818010 | 11.7 | DE | F | C | PDS56.126
BUS040F205 | Dreiweg-FlanschventilPN40;DN15;Kvs=25 | Three-way flanged valvePN40;DN15;Kvs=25 | Vanne trois voies a bridesPN40;DN15;Kvs=25 | EUR | 1779.01 | 0 | 03 | 036 | 03129 | 84818010 | 14.7 | DE | F | C | PDS56.126
BUS050F205 | Dreiweg-FlanschventilPN40;DN15;Kvs=40 | Three-way flanged valvePN40;DN15;Kvs=40 | Vanne trois voies a bridesPN40;DN15;Kvs=40 | EUR | 2067.02 | 0 | 03 | 036 | 03129 | 84818010 | 20.15 | DE | F | C | PDS56.126
BUS065F205 | Dreiweg-FlanschventilPN40;DN15;Kvs=63 | Three-way flanged valvePN40;DN15;Kvs=63 | Vanne trois voies a bridesPN40;DN15;Kvs=63 | EUR | 2891.94 | 0 | 03 | 036 | 03129 | 84818090 | 31 | DE | F | C | PDS56.126
BUS080F205 | Dreiweg-FlanschventilPN40;DN15;Kvs=100 | Three-way flanged valvePN40;DN15;Kvs=100 | Vanne trois voies a bridesPN40;DN15;Kvs=100 | EUR | 3729.52 | 0 | 03 | 036 | 03129 | 84818090 | 40 | DE | F | C | PDS56.126
BUS100F205 | Dreiweg-FlanschventilPN40;DN15;Kvs=160 | Three-way flanged valvePN40;DN15;Kvs=160 | Vanne trois voies a bridesPN40;DN15;Kvs=160 | EUR | 4971.5 | 0 | 03 | 036 | 03129 | 84818010 | 55.2 | DE | F | C | PDS56.126
BUS125F305 | Dreiweg-FlanschventilPN40;DN15;Kvs=220 | Three-way flanged valvePN40;DN15;Kvs=220 | Vanne trois voies a bridesPN40;DN15;Kvs=220 | EUR | 6448.94 | 0 | 03 | 036 | 03129 | 84818010 | 94 | DE | F | C | PDS56.126
BUS150F305 | Dreiweg-FlanschventilPN40;DN15;Kvs=320 | Three-way flanged valvePN40;DN15;Kvs=320 | Vanne trois voies a bridesPN40;DN15;Kvs=320 | EUR | 8489.63 | 0 | 03 | 036 | 03129 | 84818090 | 124 | DE | F | C | PDS56.126
BUT010F200 | Klein-Dreiwegventil;DN10PN16;G1/2A;Kvs=1;=lin | Small 3-way valve;DN10PN16;G1/2A;Kvs=1;=lin | Petite vanne 3voies;DN10DN16;G1/2A;Kvs=1;=lin | EUR | 35.06 | 0 | 03 | 032 | 03084 | 84818090 | 0.2175 | IT | F | M | PDS55.109
BUT010F400 | Klein-Dreiwegventil;DN10G1/2A;Kvs=1.6;lin;Bypass | Small 3-way valve;DN10G1/2A;Kvs=1.6;lin;Bypass | Petite vanne 3voies;DN10G1/2A;Kvs=1.6;lin;Bypass | EUR | 38.44 | 0 | 03 | 032 | 03084 | 84818090 | 0.3034 | IT | F | M | PDS55.109
BUT010F410 | Klein-Dreiwegventil;DN10G1/2A;Kvs=1.0;lin;Bypass | Small 3-way valve;DN10G1/2A;Kvs=1.0;lin;Bypass | Petite vanne 3voies;DN10G1/2A;Kvs=1.0;lin;Bypass | EUR | 38.44 | 0 | 03 | 032 | 03084 | 84818090 | 0.3153 | IT | F | M | PDS55.109
BUT010F420 | Klein-Dreiwegventil;DN10G1/2A;Kvs=0.63;lin;Bypass | Small 3-way valve;DN10G1/2A;Kvs=0.63;lin;Bypass | Petite vanne 3voies;DN10G1/2A;Kvs=0.63;lin;Bypass | EUR | 38.44 | 0 | 03 | 032 | 03084 | 84818090 | 0.3183 | IT | F | M | PDS55.109
BUT015F210 | Klein-Dreiwegventil;DN15PN16;G3/4A;Kvs=2.5;=lin | Small 3-way valve;DN15PN16;G3/4A;Kvs=2.5;=lin | Petite vanne 3voies;DN15PN16;G3/4A;Kvs=2.5;=lin | EUR | 38.01 | 0 | 03 | 032 | 03084 | 84818090 | 0.2171 | IT | F | M | PDS55.109
BUT015F400 | Klein-Dreiwegventil;DN15G3/4A;Kvs=3.5;=lin;Bypass | Small 3-way valve;DN15G3/4A;Kvs=3.5;=lin;Bypass | Petite vanne 3voies;DN15G3/4A;Kvs=3.5;=lin;Bypass | EUR | 42.45 | 0 | 03 | 032 | 03084 | 84818090 | 0.3 | IT | F | M | PDS55.109
BUT015F410 | Klein-Dreiwegventil;DN15G3/4A;Kvs=2.5;=lin;Bypass | Small 3-way valve;DN15G3/4A;Kvs=2.5;=lin;Bypass | Petite vanne 3voies;DN15G3/4A;Kvs=2.5;=lin;Bypass | EUR | 42.45 | 0 | 03 | 032 | 03084 | 84818090 | 0.3241 | IT | F | M | PDS55.109
BUT020F200 | Klein-Dreiwegventil;DN20PN16;G3/4A;Kvs=4.5;=lin | Small 3-way valve;DN20PN16;G3/4A;Kvs=4.5;=lin | Petite vanne 3voies;DN20PN16;G3/4A;Kvs=4.5;=lin | EUR | 42.24 | 0 | 03 | 032 | 03084 | 84818090 | 0.345 | IT | F | M | PDS55.109
BUT020F400 | Klein-Dreiwegventil;DN20G3/4A;Kvs=5.1;=lin;Bypass | Small 3-way valve;DN20G3/4A;Kvs=5.1;=lin;Bypass | Petite vanne 3voies;DN20G3/4A;Kvs=5.1;=lin;Bypass | EUR | 55.34 | 0 | 03 | 032 | 03084 | 84818090 | 0.498 | IT | F | M | PDS55.109
BXL025F200 | Klein-Dreiwegventil;DN25;PN16;Kvs=6.5;lin | Small 3-way valve;DN25;PN16;Kvs=6.5;lin | Petite vanne 3voies;DN25;PN16;Kvs=6.5;lin | EUR | 166.97 | 0 | 03 | 032 | 03072 | 84818090 | 1.188 | DE | F | M | PDS55.007
BXL040F200 | Klein-Dreiwegventil;DN40;PN16;Kvs=9.5;lin | Small 3-way valve;DN40;PN16;Kvs=9.5;lin | Petite vanne 3voies;DN40;PN16;Kvs=9.5;lin | EUR | 261.45 | 0 | 03 | 032 | 03072 | 84818090 | 2.372 | DE | F | M | PDS55.007
B2KL015F400 | 6-Wege Kugelhahn PN16, DN15, mit Aussengewinde | 6-way ball valve PN16, DN15, male | 6 voies vanne à boule PN16, DN15, filetée | EUR | 189 | 0 | 03 | 036 | 03131 | 84818090 | 1.1128 | IT | F | M | PDS58.001
B2KL015F401 | 6-Wege Kugelhahn DZR PN16,DN15, mit AG | 6-way ball valve DZR PN16,DN15, male | 6 voies vanne à boule DZRPN16, DN15, DZR, filetée | EUR | 199 | 0 | 03 | 036 | 03131 | 84818090 | 1.0987 | IT | N | M
B2KL020F400 | 6-Wege Kugelhahn PN16, DN20, mit Aussengewinde | 6-way ball valve PN16, DN20, male | 6 voies vanne à boule PN16, DN20, filetée | EUR | 252 | 0 | 03 | 036 | 03131 | 84818090 | 1.8588 | IT | F | M | PDS58.001
B2KL020F411 | 6-Wege Kugelhahn DZR PN16,DN20, kvs 2,8 mit AG | 6-way ball valve DZR PN16,DN20, kvs 2,8 male | 6 voies vanne à boule DZRPN16, DN20, kvs 2,8 fileté | EUR | 262 | 0 | 03 | 036 | 03131 | 84818090 | 2 | IT | N | M
B6R15F200 | Dreiwegventil mit Gewinde;PN16;DN15;Kvs=4.0;lin | 3way valve, threaded conn.PN16;DN15;Kvs=4.0;lin | Vanne 3 voies rac.taraudésPN16;DN15;Kvs=4.0;lin | EUR | 421.86 | 0 | 03 | 031 | 03020 | 84818090 | 1.154 | CH | F | M | PDS56.461
B6R15F300 | Dreiwegventil mit Gewinde;PN16;DN15;Kvs=4.0;=% | 3way valve, threaded conn.PN16;DN15;Kvs=4.0;=% | Vanne 3 voies rac.taraudésPN16;DN15;Kvs=4.0;=% | EUR | 421.86 | 0 | 03 | 031 | 03020 | 84818090 | 1.155 | CH | F | M | PDS56.461
B6R15F310 | Dreiwegventil mit Gewinde;PN16;DN15;Kvs=2.5;=% | 3way valve, threaded conn.PN16;DN15;Kvs=2.5;=% | Vanne 3 voies rac.taraudésPN16;DN15;Kvs=2.5;=% | EUR | 421.86 | 0 | 03 | 031 | 03020 | 84818090 | 1.161 | CH | F | M | PDS56.461
B6R15F320 | Dreiwegventil mit Gewinde;PN16;DN15;Kvs=1.6;=% | 3way valve, threaded conn.PN16;DN15;Kvs=1.6;=% | Vanne 3 voies rac.taraudésPN16;DN15;Kvs=1.6;=% | EUR | 421.86 | 0 | 03 | 031 | 03020 | 84818090 | 1.115 | CH | F | M | PDS56.461
B6R15F330 | Dreiwegventil mit Gewinde;PN16;DN15;Kvs=1.0;=% | 3way valve, threaded conn.PN16;DN15;Kvs=1.0;=% | Vanne 3 voies rac.taraudésPN16;DN15;Kvs=1.0;=% | EUR | 421.86 | 0 | 03 | 031 | 03020 | 84818090 | 1.122 | CH | F | M | PDS56.461
B6R25F200 | Dreiwegventil mit Gewinde;PN16;DN25;Kvs=10;lin | 3way valve, threaded conn.PN16;DN25;Kvs=10;lin | Vanne 3 voies rac.taraudésPN16;DN25;Kvs=10;lin | EUR | 428.53 | 0 | 03 | 031 | 03020 | 84818090 | 1.615 | CH | F | M | PDS56.461
B6R25F210 | Dreiwegventil mit Gewinde;PN16;DN25;Kvs=6.3;lin | 3way valve, threaded conn.PN16;DN25;Kvs=6.3;lin | Vanne 3 voies rac.taraudésPN16;DN25;Kvs=6.3;lin | EUR | 428.53 | 0 | 03 | 031 | 03020 | 84818090 | 1.625 | CH | F | M | PDS56.461
B6R25F300 | Dreiwegventil mit Gewinde;PN16;DN25;Kvs=10;=% | 3way valve, threaded conn.PN16;DN25;Kvs=10;=% | Vanne 3 voies rac.taraudésPN16;DN25;Kvs=10;=% | EUR | 428.53 | 0 | 03 | 031 | 03020 | 84818090 | 1.59 | CH | F | M | PDS56.461
B6R25F310 | Dreiwegventil mit Gewinde;PN16;DN25;Kvs=6.3;=% | 3way valve, threaded conn.PN16;DN25;Kvs=6.3;=% | Vanne 3 voies rac.taraudésPN16;DN25;Kvs=6.3;=% | EUR | 428.53 | 0 | 03 | 031 | 03020 | 84818090 | 1.612 | CH | F | M | PDS56.461
B6R40F200 | Dreiwegventil mit Gewinde;PN16;DN40;Kvs=25;lin | 3way valve, threaded conn.PN16;DN40;Kvs=25;lin | Vanne 3 voies rac.taraudésPN16;DN40;Kvs=25;lin | EUR | 689.37 | 0 | 03 | 031 | 03020 | 84818090 | 3.464 | CH | F | M | PDS56.461
B6R40F210 | Dreiwegventil mit Gewinde;PN16;DN40;Kvs=16;lin | 3way valve, threaded conn.PN16;DN40;Kvs=16;lin | Vanne 3 voies rac.taraudésPN16;DN40;Kvs=16;lin | EUR | 689.37 | 0 | 03 | 031 | 03020 | 84818090 | 3.53 | CH | F | M | PDS56.461
B6R40F300 | Dreiwegventil mit Gewinde;PN16;DN40;Kvs=25;=% | 3way valve, threaded conn.PN16;DN40;Kvs=25;=% | Vanne 3 voies rac.taraudésPN16;DN40;Kvs=25;=% | EUR | 689.37 | 0 | 03 | 031 | 03020 | 84818090 | 3.46 | CH | F | M | PDS56.461
B6R40F310 | Dreiwegventil mit Gewinde;PN16;DN40;Kvs=16;=% | 3way valve, threaded conn.PN16;DN40;Kvs=16;=% | Vanne 3 voies rac.taraudésPN16;DN40;Kvs=16;=% | EUR | 689.37 | 0 | 03 | 031 | 03020 | 84818090 | 3.492 | CH | F | M | PDS56.461
B6R50F200 | Dreiwegventil mit Gewinde;PN16;DN50;Kvs=35;lin | 3way valve, threaded conn.PN16;DN50;Kvs=35;lin | Vanne 3 voies rac.taraudésPN16;DN50;Kvs=35;lin | EUR | 727.96 | 0 | 03 | 031 | 03020 | 84818090 | 4.702 | CH | F | M | PDS56.461
B6R50F300 | Dreiwegventil mit Gewinde;PN16;DN50;Kvs=35;=% | 3way valve, threaded conn.PN16;DN50;Kvs=35;=% | Vanne 3 voies rac.taraudésPN16;DN50;Kvs=35;=% | EUR | 727.96 | 0 | 03 | 031 | 03020 | 84818090 | 4.704 | CH | F | M | PDS56.461
CERTIFICAT001 | Herstellerprüfzertifik.Typ M nach DIN 55350-18 | Manufacturer's test cert.type M as per DIN 55350-18 | Attestation de cont.Type Mdu fabricant DIN 55350-18 | EUR | 334.17 | 9 | 91 | 913 | 91003 | 00000000 | 0.0001 | CH | F | C
CERTIFICAT002 | Werkszeugnis "2.2"nach EN 10204 | Manufacturer's cert. "2.2"as per EN10204 | Attestation du fabricant"2.2" EN 10204 | EUR | 66.96 | 9 | 91 | 913 | 91003 | 00000000 | 0.0001 | CH | F | C
CERTIFICAT003 | Abnahmeprüfzeugnis "3.1B"nach EN 10204 | Manufacturer's test cert."3.1B" EN 10204 | Attestation de cont.'3.1B'du fabr.EN10204 | EUR | 334.17 | 9 | 91 | 913 | 91003 | 00000000 | 0.0001 | CH | F | C
CERTIFICAT101 | Herstellerprüfzertifik. Onach DIN 55350-18 | Manufacturer's certificatetype O as per DIN 55350-1 | Attestation de conformité'O' DIN 55350-18 | EUR | 66.96 | 9 | 91 | 913 | 91003 | 00000000 | 0.0001 | CH | F | M
CERTIFICAT999 | Prüfen; 1 weiteres Produkt(ab 2 Stk.) | Test of a further product(from 2 pcs.) DIN 55350-18 | Test d'un appareilsupplément. DIN 55350-18 | EUR | 88.92 | 9 | 91 | 913 | 91003 | 00000000 | 0.0001 | CH | F | C
DDL103F001 | Feindifferenzdruckwächter0.02-0.3kPa 0.2-3mbar | Feindifferenzdruckwächter0,02-0,3 KPa | Contr. de pression diff.0.02-0.3kPa 0.2-3mbar | EUR | 52 | 0 | 09 | 098 | 09025 | 90328100 | 0.235 | CH | F | M
DDL105F001 | Feindifferenzdruckwächter0,05-0,5 KPa / 0,5-5 mbar | Differential press. switch0,05-0,5 KPa / 0,5-5 mbar | Contr. de pression diff.0.05-0.5 kPa / 0.5-5mbar | EUR | 52 | 0 | 09 | 098 | 09025 | 90328100 | 0.3 | CH | F | M
DEF025F200 | RingdrosselklappePN16;DN25;Kvs=36 | Water butterfly valvePN16;DN25;Kvs=36 | Vanne papillon étanchePN16;DN25;Kvs=36 | EUR | 236.35 | 0 | 03 | 038 | 03024 | 84818010 | 1.057 | DE | F | M | PDS54.008
DEF032F200 | RingdrosselklappePN16;DN32;Kvs=40 | Water butterfly valvePN16;DN32;Kvs=40 | Vanne papillon étanchePN16;DN32;Kvs=40 | EUR | 253.14 | 0 | 03 | 038 | 03024 | 84818010 | 1.192 | DE | F | M | PDS54.008
DEF040F200 | RingdrosselklappePN16;DN40;Kvs=50 | Water butterfly valvePN16;DN40;Kvs=50 | Vanne papillon étanchePN16;DN40;Kvs=50 | EUR | 277.86 | 0 | 03 | 038 | 03024 | 84818010 | 1.529 | DE | F | M | PDS54.008
DEF050F200 | RingdrosselklappePN16;DN50;Kvs=85 | Water butterfly valvePN16;DN50;Kvs=85 | Vanne papillon étanchePN16;DN50;Kvs=85 | EUR | 312.56 | 0 | 03 | 038 | 03024 | 84818010 | 2.313 | DE | F | M | PDS54.008
DEF065F200 | RingdrosselklappePN16;DN65;Kvs=215 | Water butterfly valvePN16;DN65;Kvs=215 | Vanne papillon étanchePN16;DN65;Kvs=215 | EUR | 349.46 | 0 | 03 | 038 | 03024 | 84818010 | 2.923 | DE | F | M | PDS54.008
DEF080F200 | RingdrosselklappePN16;DN80;Kvs=420 | Water butterfly valvePN16;DN80;Kvs=420 | Vanne papillon étanchePN16;DN80;Kvs=420 | EUR | 396.57 | 0 | 03 | 038 | 03024 | 84818010 | 3.9 | DE | F | M | PDS54.008
DEF100F200 | RingdrosselklappePN16;DN100;Kvs=800 | Water butterfly valvePN16;DN100;Kvs=800 | Vanne papillon étanchePN16;DN100;Kvs=800 | EUR | 426.77 | 0 | 03 | 038 | 03024 | 84818010 | 5 | DE | F | M | PDS54.008
DEF125F200 | RingdrosselklappePN16;DN125;Kvs=1010 | Water butterfly valvePN16;DN125;Kvs=1010 | Vanne papillon étanchePN16;DN125;Kvs=1010 | EUR | 514.2 | 0 | 03 | 038 | 03024 | 84818010 | 6.8 | DE | F | M | PDS54.008
DEF150F200 | RingdrosselklappePN16;DN150;Kvs=2100 | Water butterfly valvePN16;DN150;Kvs=2100 | Vanne papillon étanchePN16;DN150;Kvs=2100 | EUR | 675.52 | 0 | 03 | 038 | 03024 | 84818010 | 9.1 | DE | F | M | PDS54.008
DEF200F200 | RingdrosselklappePN16;DN200;Kvs=4000 | Water butterfly valvePN16;DN200;Kvs=4000 | Vanne papillon étanchePN16;DN200;Kvs=4000 | EUR | 1007.09 | 0 | 03 | 038 | 03024 | 84818010 | 12.8 | DE | F | M | PDS54.008
DFC17B54F001 | Druckregler;Ms-Fühler;_0-2.5b | Pressostat;brass-sensor;_0-2.5b | Pressostat;capteur laiton;_0-2.5b | EUR | 547.12 | 0 | 05 | 055 | 05018 | 90322000 | 1.243 | DE | F | M | PDS23.115
DFC17B58F001 | Druckschalter;Ms-Fühler;_0-6.0b | Pressostat;brass-sensor;_0-6.0b | Pressostat;capteur laiton;_0-6.0b | EUR | 588.2 | 0 | 05 | 055 | 05018 | 90322000 | 1.251 | DE | F | M | PDS23.115
DFC17B59F001 | Druckschalter;Ms-Fühler;_-1..5b | Pressostat;brass-sensor;_-1..5b | Pressostat;capteur laiton;_-1..5b | EUR | 627.32 | 0 | 05 | 055 | 05018 | 90322000 | 1.249 | DE | F | M | PDS23.115
DFC17B76F001 | Druckschalter;Ms-Fühler;_0-10b | Pressostat;brass-sensor;_0-10b | Pressostat;capteur laiton;_0-10b | EUR | 575.78 | 0 | 05 | 055 | 05018 | 90322000 | 0.95 | DE | F | M | PDS23.115
DFC17B78F001 | Druckschalter;Ms-Fühler;_0-16b | Pressostat;brass-sensor;_0-16b | Pressostat;capteur laiton;_0-16b | EUR | 591.7 | 0 | 05 | 055 | 05018 | 90322000 | 0.99 | DE | F | M | PDS23.115
DFC17B79F001 | Druckschalter;Ms-Fühler;_16-32b | Pressostat;brass-sensor;_16-32b | Pressostat;capteur laiton;_16-32b | EUR | 719.24 | 0 | 05 | 055 | 05018 | 90322000 | 1.02 | DE | F | M | PDS23.115
DFC17B96F001 | Druckschalter;Ms-Fühler;_0-25b | Pressostat;brass-sensor;_0-25b | Pressostat;capteur laiton;_0-25b | EUR | 748.62 | 0 | 05 | 055 | 05018 | 90322000 | 0.944 | DE | F | M | PDS23.115
DFC17B97F001 | Druckschalter;Ms-Fühler;_25-50b | Pressostat;brass-sensor;_25-50b | Pressostat;capteur laiton;_25-50b | EUR | 636.25 | 0 | 05 | 055 | 05018 | 90322000 | 0.99 | DE | F | M | PDS23.115
DFC17B98F001 | Druckschalter;Ms-Fühler;_0-40b | Pressostat;brass sensor;_0-40b | Pressostat;capteur laiton;_0-40b | EUR | 636.25 | 0 | 05 | 055 | 05018 | 90322000 | 0.962 | DE | F | M | PDS23.115
DFC27B26F002 | Druckschalter;Nirofühler;_-1..2,5b | Pressostat;stainl.sensor;_-1..2,5b | Pressostat;capteur inox;_-1..2,5b | EUR | 912.51 | 0 | 05 | 055 | 05020 | 90322000 | 0.971 | DE | F | C | PDS23.115
DFC27B43F002 | Druckschalter;Nirofühler;_0.5-6.0b | Pressostat;stainl.sensor;_0.5-6.0b | Pressostat;capteur inox;_0.5-6.0b | EUR | 802.06 | 0 | 05 | 055 | 05020 | 90322000 | 0.973 | DE | F | C | PDS23.115
DFC27B46F002 | Druckschalter;Nirofühler;_1-10b | Pressostat;stainl.sensor;_1-10b | Pressostat;capteur inox;_1-10b | EUR | 891.2 | 0 | 05 | 055 | 05020 | 90322000 | 1.017 | DE | F | C | PDS23.115
DFC27B52F002 | Druckschalter;Nirofühler;_2-16b | Pressostat;stainl.sensor;_2-16b | Pressostat;capteur inox;_2-16b | EUR | 852.06 | 0 | 05 | 055 | 05020 | 90322000 | 1.029 | DE | F | C | PDS23.115
DSA140F002 | Druckwächter0,5...2,5 bar, Ms | Pressure monitor0,5...2,5 bar, brass | Contrôleur de pression0,5...2,5 bar, laiton | EUR | 174.78 | 0 | 05 | 052 | 05206 | 90322000 | 0.542 | DE | F | M | PDS23.755
DSA143F002 | Druckwächter0,5...6 bar, Ms | Pressure monitor0,5...6 bar, brass | Contrôleur de pression0,5...6 bar, laiton | EUR | 167.36 | 0 | 05 | 052 | 05206 | 90322000 | 0.57 | DE | F | M | PDS23.755
DSA146F002 | Druckwächter1...10 bar, Ms | Pressure monitor1...10 bar, brass | Contrôleur de pression1...10 bar, laiton | EUR | 182.19 | 0 | 05 | 052 | 05206 | 90322000 | 0.54 | DE | F | M | PDS23.755
DSB138F001 | Druckwächter0-1,6bar;Ms | Pressure monitor0-1,6bar;brass | Contrôleur de pression0-1,6bar;laiton | EUR | 219.73 | 0 | 05 | 052 | 05202 | 90322000 | 0.57 | DE | F | M | PDS23.760
DSB140F001 | Druckwächter0-2,5bar;Ms | Pressure monitor0-2,5bar;brass | Contrôleur de pression0-2,5bar;laiton | EUR | 219.73 | 0 | 05 | 052 | 05202 | 90322000 | 0.57 | DE | F | M | PDS23.760
DSB143F001 | Druckwächter0-6bar;Ms | Pressure monitor0-6bar;brass | Contrôleur de pression0-6bar;laiton | EUR | 210.71 | 0 | 05 | 052 | 05202 | 90322000 | 0.57 | DE | F | M | PDS23.760
DSB143F931 | Druckwächter0-6bar;Ms | Pressure monitor0-6bar;brass | Contrôleur de pression0-6bar;laiton | EUR | 201.74 | 0 | 05 | 052 | 05202 | 90322000 | 0.53 | DE | F | C
DSB146F001 | Druckwächter0-10bar;Ms | Pressure monitor0-10bar;brass | Contrôleur de pression0-10bar;laiton | EUR | 222.65 | 0 | 05 | 052 | 05202 | 90322000 | 0.558 | DE | F | M | PDS23.760
DSB152F001 | Druckwächter6-16bar;Ms | Pressure monitor6-16bar;brass | Contrôleur de pression6-16bar;laiton | EUR | 231.52 | 0 | 05 | 052 | 05202 | 90322000 | 0.54 | DE | F | M | PDS23.760
DSB158F001 | Druckwächter0-25bar;Ms | Pressure monitor0-25bar;brass | Contrôleur de pression0-25bar;laiton | EUR | 253.79 | 0 | 05 | 052 | 05202 | 90322000 | 0.545 | DE | F | M | PDS23.760
DSB170F001 | Druckwächter5-40bar;Ms | Pressure monitor5-40bar;brass | Contrôleur de pression5-40bar;laiton | EUR | 267.17 | 0 | 05 | 052 | 05202 | 90322000 | 0.547 | DE | F | M | PDS23.760
DSDI101F021 | Diff.druck-Transmitter; 24V AC/DC; 0-1.0b; 4-20mA | Diff. pressure transducer;24V AC/DC; 0-1.0b; 4-20mA | Transm. de pression diff.;24V AC/DC; 0-1.0b; 4-20mA | EUR | 476.28 | 0 | 06 | 0664 | 06641 | 90262000 | 0.795 | DE | F | M | PDS33.062
DSDI103F021 | Diff.druck-Transmitter; 24V AC/DC; 0-2.5b; 4-20mA | Diff. pressure transducer;24V AC/DC; 0-2.5b; 4-20mA | Transm. de pression diff.;24V AC/DC; 0-2.5b; 4-20mA | EUR | 476.28 | 0 | 06 | 0664 | 06641 | 90262000 | 0.792 | DE | F | M | PDS33.062
DSDI106F021 | Diff.druck-Transmitter; 24V AC/DC;0-6.0b; 4-20mA | Diff. pressure transducer;24V AC/DC;0-6.0b; 4-20mA | Transm. de pression diff.;24V AC/DC;0-6.0b; 4-20mA | EUR | 476.28 | 0 | 06 | 0664 | 06641 | 90262000 | 0.794 | DE | F | M | PDS33.062
DSDU101F021 | Diff.druck-Transmitter; 24V AC/DC;0-1.0b; 0-10V | Diff. pressure transducer;24V AC/DC;0-1.0b; 0-10V | Transm. de pression diff.;24V AC/DC;0-1.0b; 0-10V | EUR | 476.28 | 0 | 06 | 0664 | 06640 | 90262000 | 0.792 | DE | F | M | PDS33.062
DSDU103F021 | Diff.druck-Transmitter; 24V AC/DC;0-2.5b; 0-10V | Diff. pressure transducer;24V AC/DC;0-2.5b; 0-10V | Transm. de pression diff.;24V AC/DC;0-2.5b; 0-10V | EUR | 476.28 | 0 | 06 | 0664 | 06640 | 90262000 | 0.793 | DE | F | M | PDS33.062
DSDU106F021 | Diff.druck-Transmitter; 24V AC/DC;0-6.0b; 0-10V | Diff. pressure transducer;24V AC/DC;0-6.0b; 0-10V | Transm. de pression diff.;24V AC/DC;0-6.0b; 0-10V | EUR | 476.28 | 0 | 06 | 0664 | 06640 | 90262000 | 0.793 | DE | F | M | PDS33.062
DSD134F102 | Differenzdruckschalter | Differential pressure switch | Pressostat différentiel | EUR | 303.91 | 0 | 05 | 0553 | 05530 | 90262000 | 0.322 | DE | F | M | PDS23.403
DSD137F002 | Differenzdruckschalter | Differential pressure switch | Pressostat différentiel | EUR | 303.91 | 0 | 05 | 0553 | 05530 | 90262000 | 0.346 | DE | F | M | PDS23.403
DSD140F002 | Differenzdruckschalter | Differential pressure switch | Pressostat différentiel | EUR | 303.91 | 0 | 05 | 0553 | 05530 | 90262000 | 0.35 | DE | F | M | PDS23.403
DSD143F002 | Differenzdruckschalter; 0. | Differential pressure switch | Pressostat différentiel | EUR | 303.91 | 0 | 05 | 0553 | 05530 | 90262000 | 0.355 | DE | F | M | PDS23.403
DSF125F001 | Druckwächter-1-1,5bar; rostfrei | Pressure monitor-1-1,5bar; stainless | Contrôleur de pression-1-1,5bar; inox | EUR | 335.86 | 0 | 05 | 052 | 05203 | 90322000 | 0.618 | DE | F | M | PDS23.760
DSF127F001 | Druckwächter-1-5bar; rostfrei | Pressure monitor-1-5bar; stainless | Contrôleur de pression-1-5bar; inox | EUR | 335.86 | 0 | 05 | 052 | 05203 | 90322000 | 0.618 | DE | F | M | PDS23.760
DSF135F001 | Druckwächter0-0,6bar; rostfrei | Pressure monitor0-0,6bar; stainless | Contrôleur de pression0-0,6bar; inox | EUR | 304.14 | 0 | 05 | 052 | 05203 | 90322000 | 0.612 | DE | F | M | PDS23.760
DSF138F001 | Druckwächter0-1,6bar; rostfrei | Pressure monitor0-1,6bar; stainless | Contrôleur de pression0-1,6bar; inox | EUR | 304.14 | 0 | 05 | 052 | 05203 | 90322000 | 0.611 | DE | F | M | PDS23.760
DSF140F001 | Druckwächter0-2,5bar; rostfrei | Pressure monitor0-2,5bar; stainless | Contrôleur de pression0-2,5bar; inox | EUR | 304.14 | 0 | 05 | 052 | 05203 | 90322000 | 0.57 | DE | F | M | PDS23.760
DSF143F001 | Druckwächter0-6bar; rostfrei | Pressure monitor0-6bar; stainless | Contrôleur de pression0-6bar; inox | EUR | 304.14 | 0 | 05 | 052 | 05203 | 90322000 | 0.57 | DE | F | M | PDS23.760
DSF146F001 | Druckwächter0-10bar; rostfrei | Pressure monitor0-10bar; stainless | Contrôleur de pression0-10bar; inox | EUR | 304.14 | 0 | 05 | 052 | 05203 | 90322000 | 0.58 | DE | F | M | PDS23.760
DSF152F001 | Druckwächter0-16bar; rostfrei | Pressure monitor0-16bar; stainless | Contrôleur de pression0-16bar; inox | EUR | 320.74 | 0 | 05 | 052 | 05203 | 90322000 | 0.384 | DE | F | M | PDS23.760
DSF158F001 | Druckwächter0-25bar; rostfrei | Pressure monitor0-25bar; stainless | Contrôleur de pression0-25bar; inox | EUR | 335.86 | 0 | 05 | 052 | 05203 | 90322000 | 0.38 | DE | F | M | PDS23.760
DSF170F001 | Druckwächter15-40bar; rostfrei | Pressure monitor15-40bar; stainless | Contrôleur de pression15-40bar; inox | EUR | 356.5 | 0 | 05 | 052 | 05203 | 90322000 | 0.4 | DE | F | M | PDS23.760
DSH127F001 | Druckbegrenzer;max-1-5bar; rostfrei | Pressure limiter;max-1-5bar; stainless | Limiteur de pression;max-1-5bar; inox | EUR | 348.26 | 0 | 05 | 052 | 05204 | 90322000 | 0.623 | DE | F | M | PDS23.770
DSH143F001 | Druckbegrenzer;max0,5-6bar; rostfrei | Pressure limiter;max0,5-6bar; stainless | Limiteur de pression;max0,5-6bar; inox | EUR | 320.74 | 0 | 05 | 052 | 05204 | 90322000 | 0.57 | DE | F | M | PDS23.770
DSH146F001 | Druckbegrenzer;max1-10bar; rostfrei | Pressure limiter;max1-10bar; stainless | Limiteur de pression;max1-10bar; inox | EUR | 320.74 | 0 | 05 | 052 | 05204 | 90322000 | 0.59 | DE | F | M | PDS23.770
DSH152F001 | Druckbegrenzer;max2-16bar; rostfrei | Pressure limiter;max2-16bar; stainless | Limiteur de pression;max2-16bar; inox | EUR | 328.98 | 0 | 05 | 052 | 05204 | 90322000 | 0.38 | DE | F | M | PDS23.770
DSH158F001 | Druckbegrenzer;max5-25bar; rostfrei | Pressure limiter;max5-25bar; stainless | Limiteur de pression;max5-25bar; inox | EUR | 348.26 | 0 | 05 | 052 | 05204 | 90322000 | 0.436 | DE | F | M | PDS23.770
DSH170F001 | Druckbegrenzer;max15-40bar; rostfrei | Pressure limiter;max15-40bar; stainless | Limiteur de pression;max15-40bar; inox | EUR | 364.73 | 0 | 05 | 052 | 05204 | 90322000 | 0.435 | DE | F | M | PDS23.770
DSI203F002 | Drucktransmitter; 24V DC;0-2.5b; 4-20mA | Pressure transducer; 24V DC;0-2.5b; 4-20mA | Transmetteur de pression;24V DC;0-2.5b; 4-20mA | EUR | 200.84 | 0 | 06 | 0663 | 06631 | 90262000 | 0.243 | DE | F | M | PDS33.052
DSI206F002 | Drucktransmitter; 24V DC;0-6.0b; 4-20mA | Pressure transducer; 24V DC;0-6.0b; 4-20mA | Transmetteur de pression;24V DC;0-6.0b; 4-20mA | EUR | 200.84 | 0 | 06 | 0663 | 06631 | 90262000 | 0.244 | DE | F | M | PDS33.052
DSI210F002 | Drucktransmitter; 24V DC;0-10b; 4-20mA | Pressure transducer; 24V DC;0-10b; 4-20mA | Transmetteur de pression;24V DC;0-10b; 4-20mA | EUR | 200.84 | 0 | 06 | 0663 | 06631 | 90262000 | 0.245 | DE | F | M | PDS33.052
DSI216F002 | Drucktransmitter; 24V DC;0-16b; 4-20mA | Pressure transducer; 24V DC;0-16b; 4-20mA | Transmetteur de pression;24V DC;0-16b; 4-20mA | EUR | 200.84 | 0 | 06 | 0663 | 06631 | 90262000 | 0.243 | DE | F | M | PDS33.052
DSI225F002 | Drucktransmitter; 24V DC;0-25b; 4-20mA | Pressure transducer; 24V DC;0-25b; 4-20mA | Transmetteur de pression;24V DC;0-25b; 4-20mA | EUR | 200.84 | 0 | 06 | 0663 | 06631 | 90262000 | 0.244 | DE | F | M | PDS33.052
DSL140F001 | Druckbegrenzer;min0-2,5bar;Ms | Pressure limiter;min0-2,5bar;brass | Limiteur de pression;min0-2,5bar;laiton | EUR | 256.84 | 0 | 05 | 052 | 05205 | 90322000 | 0.57 | DE | F | M | PDS23.770
DSL143F001 | Druckbegrenzer;min0-6bar;Ms | Pressure limiter;min0-6bar;brass | Limiteur de pression;min0-6bar;laiton | EUR | 243.44 | 0 | 05 | 052 | 05205 | 90322000 | 0.57 | DE | F | M | PDS23.770
DSL152F001 | Druckbegrenzer;min6-16bar;Ms | Pressure limiter;min6-16bar;brass | Limiteur de pression;min6-16bar;laiton | EUR | 273.13 | 0 | 05 | 052 | 05205 | 90322000 | 0.591 | DE | F | M | PDS23.770
DSU203F002 | Drucktransmitter; 24V AC/DC;0-2.5b; 0-10V | Pressure transducer; 24V AC/DC;0-2.5b; 0-10V | Transmetteur de pression;24V AC/DC;0-2.5b; 0-10V | EUR | 200.84 | 0 | 06 | 0663 | 06630 | 90262000 | 0.25 | DE | F | M | PDS33.052
DSU206F002 | Drucktransmitter; 24V AC/DC;0-6.0b; 0-10V | Pressure transducer; 24V AC/DC;0-6.0b; 0-10V | Transmetteur de pression;24V AC/DC;0-6.0b; 0-10V | EUR | 200.84 | 0 | 06 | 0663 | 06630 | 90262000 | 0.25 | DE | F | M | PDS33.052
DSU210F002 | Drucktransmitter; 24V AC/DC;0-10b; 0-10V | Pressure transducer; 24V AC/DC;0-10b; 0-10V | Transmetteur de pression;24V AC/DC;0-10b; 0-10V | EUR | 200.84 | 0 | 06 | 0663 | 06630 | 90262000 | 0.245 | DE | F | M | PDS33.052
DSU216F002 | Drucktransmitter; 24V AC/DC;0-16b; 0-10V | Pressure transducer; 24V AC/DC;0-16b; 0-10V | Transmetteur de pression;24V AC/DC;0-16b; 0-10V | EUR | 200.84 | 0 | 06 | 0663 | 06630 | 90262000 | 0.25 | DE | F | M | PDS33.052
DSU225F002 | Drucktransmitter; 24V AC/DC;0-25b; 0-10V | Pressure transducer; 24V AC/DC;0-25b; 0-10V | Transmetteur de pression;24V AC/DC;0-25b; 0-10V | EUR | 200.84 | 0 | 06 | 0663 | 06630 | 90262000 | 0.2442 | DE | F | M | PDS33.052
EDL50F001 | EnergyDataLogger50 für max50DP, ohne GSM, ohne SW | EnergyDataLogger50 for 50dp max, w/o GSM, w/o SW | EnergyDataLogger50 pour 50pt max., sans GSM, sans SW | EUR | 660 | 4 | 40 | 400 | 40800 | 84713000 | 0.28 | DE | F | M | PDS76.750
EDL55F001 | EnergyDataLogger55 GSM fürmax. 50 DP, ohne Softw. | EnergyDataLogger55 GSM for50 dp max, w/o Software | EnergyDataLogger55 GSM,50 pt max., sans Software | EUR | 738 | 4 | 40 | 400 | 40800 | 84713000 | 0.31 | DE | F | M
EGE112F031 | Kanaltransmitter; Enthalpie; 2x 0-10V | Enthalpy duct transducer;2x 0-10V | Transm. d'enthalpie; gaine; 2x 0-10V | EUR | 225.72 | 0 | 06 | 0661 | 06613 | 90258000 | 0.266 | DE | F | M | PDS34.100
EGH102F001 | Taupunkt Wächter+Umformer95%rF;24V;0-10V;ohne Kabel | Dew-point monitor+transduc95%rF;24V;0-10V;w/o cable | Contr+trans. point rosée95%rF;24V;0-10V;sans câble | EUR | 118.13 | 0 | 06 | 061 | 06110 | 90328900 | 0.122 | DE | F | M | PDS34.042
EGH102F101 | Taupunktwächter EGH102F101 | Dew-pointmonitor EGH102F101 | Controleur de point de rosé EGH102F101 | EUR | 147.63 | 0 | 06 | 061 | 06110 | 90328900 | 0.18 | DE | F | M | PDS34.042
EGH110F041 | Kanaltransmitter; rF+Temp;2x4-20mA | RH+temp. duct transducer;2x4-20mA | Transm. HR+Temp; gaine; 2x4-20mA | EUR | 225.72 | 0 | 06 | 0661 | 06612 | 90258000 | 0.26 | DE | F | M | PDS34.110
EGH111F031 | Kanaltransmitter; rF+Temp;2x0-10V+Ni1000 | RH+temp. duct transducer;2x0-10V+Ni1000 | Transm. HR+temp.; gaine; 2x0-10V+Ni1000 | EUR | 254.02 | 0 | 06 | 0661 | 06612 | 90258000 | 0.26 | DE | F | M | PDS34.110
EGH112F031 | Kanaltransmitter; rF+Temp;2x0-10V | RH+temp. duct transducer;2x0-10V | Transm. HR+Temp; gaine; 2x0-10V | EUR | 249.48 | 0 | 06 | 0661 | 06612 | 90258000 | 0.26 | DE | F | M | PDS34.110
EGH120F041 | Raumtransmitter; rF+Temp;2x4-20mA; AP | RH+temp. room transducer;wall mounting;2x4-20mA | Transm. HR+temp.; amb. int; saillie;2x4-20mA | EUR | 211.68 | 0 | 06 | 0661 | 06610 | 90258000 | 0.09 | DE | F | M | PDS34.120
EGH130F031 | Raumtransmitter; rF+Temp;2x0-10V; AP | RH+temp. room transducer;wall mounting;2x0-10V | Transm. HR+temp.; amb. int; saillie;2x0-10V | EUR | 211.68 | 0 | 06 | 0661 | 06610 | 90258000 | 0.11 | DE | F | M | PDS34.120
EGH681F031 | Raumtransmitter; rF+Temp;2x0-10V; UP | RH+temp. room transducer;flush mounting;2x0-10V | Transm. HR+temp.; amb. int.;encastré;2x0-10V | EUR | 342.72 | 0 | 06 | 0661 | 06611 | 90258000 | 0.136 | DE | F | M | PDS34.130
EGP100F101 | Diff.Druck-Messumformer;±75Pa,0...10V,lin | Diff.pressure transducer;±75Pa,0...10V,lin | Transm. pression différ.;±75Pa,0...10V,lin | EUR | 276.56 | 0 | 06 | 065 | 06210 | 90328100 | 0.236 | CH | F | M | PDS32.021
EGP100F102 | Diff.Druck-Messumformer;±75Pa,0...10V,lin,gain | Diff.pressure transducer;±75Pa,0...10V,lin,gain | Transm. pression différ.;±75Pa,0...10V,lin,gain | EUR | 335.55 | 0 | 06 | 065 | 06210 | 90328100 | 0.236 | CH | F | M | PDS32.021
EGP100F111 | Diff.Druck-Messumformer;±75Pa,0...10V,lin,Disp | Diff.pressure transducer;±75Pa,0...10V,lin,Disp | Transm. pression différ.;±75Pa,0...10V,lin,Disp | EUR | 340.97 | 0 | 06 | 065 | 06210 | 90328100 | 0.236 | CH | F | M | PDS32.021
EGP100F112 | Diff.Druck-Messumformer;±75Pa,0...10V,lin,gain,Dis | Diff.pressure transducer;±75Pa,0...10V,lin,gain,Dis | Transm. pression différ.;±75Pa,0...10V,lin,gain,Dis | EUR | 378.1 | 0 | 06 | 065 | 06210 | 90328100 | 0.236 | CH | F | M | PDS32.021
EGP100F201 | Diff.Druck-Messumformer;±150Pa,0...10V,lin | Diff.pressure transducer;±150Pa,0...10V,lin | Transm. pression différ.;±150Pa,0...10V,lin | EUR | 294.76 | 0 | 06 | 065 | 06210 | 90328100 | 0.236 | CH | F | M | PDS32.021
EGP100F202 | Diff.Druck-Messumformer;±150Pa,0...10V,lin, gain | Diff.pressure transducer;±150Pa,0...10V,lin, gain | Transm. pression différ.;±150Pa,0...10V,lin, gain | EUR | 348.54 | 0 | 06 | 065 | 06210 | 90328100 | 0.236 | CH | F | M | PDS32.021
EGP100F211 | Diff.Druck-Messumformer;±150Pa,0...10V,lin,Disp | Diff.pressure transducer;±150Pa,0...10V,lin,Disp | Transm. pression différ.;±150Pa,0...10V,lin,Disp | EUR | 362.28 | 0 | 06 | 065 | 06210 | 90328100 | 0.236 | CH | F | M | PDS32.021
EGP100F212 | Diff.Druck-Messumformer;±150Pa,0..10V,lin,gain,Dis | Diff.pressure transducer;±150Pa,0..10V,lin,gain,Dis | Transm. pression différ.;±150Pa,0..10V,lin,gain,Dis | EUR | 382.86 | 0 | 06 | 065 | 06210 | 90328100 | 0.236 | CH | F | M | PDS32.021
EGP100F301 | Diff.Druck-Messumformer;150Pa,0...10V,lin | Diff.pressure transducer;150Pa,0...10V,lin | Transm. pression différ.;150Pa,0...10V,lin | EUR | 187.44 | 0 | 06 | 065 | 06210 | 90328100 | 0.236 | CH | F | M | PDS32.021
EGP100F302 | Diff.Druck-Messumformer;150Pa,0...10V,lin,sqr | Diff.pressure transducer;150Pa,0...10V,lin,sqr | Transm. pression différ.;150Pa,0...10V,lin,sqr | EUR | 221.44 | 0 | 06 | 065 | 06210 | 90328100 | 0.236 | CH | F | M | PDS32.021
EGP100F311 | Diff.Druck-Messumformer;150Pa, 0...10V, lin, Disp | Diff.pressure transducer;150Pa,0...10V,lin,display |  | EUR | 240.43 | 0 | 06 | 065 | 06210 | 90328100 | 0.236 | CH | F | M | PDS32.021
EGP100F312 | Diff.Druck-Messumformer;150Pa,0...10V,lin,sqr,Disp | Diff.pressure transducer;150Pa,0...10V,lin,sqr,disp | Transm. pression différ.;150Pa,0...10V,lin,sqr,disp | EUR | 284.43 | 0 | 06 | 065 | 06210 | 90328100 | 0.236 | CH | F | M | PDS32.021
EGP100F401 | Diff.Druck-Messumformer;300Pa,0...10V,lin | Diff.pressure transducer;300Pa,0...10V,lin | Transm. pression différ.;300Pa,0...10V,lin | EUR | 187.44 | 0 | 06 | 065 | 06210 | 90328100 | 0.236 | CH | F | M | PDS32.021
EGP100F402 | Diff.Druck-Messumformer;300Pa,0...10V,lin,sqr | Diff.pressure transducer;300Pa,0...10V,lin,sqr | Transm. pression différ.;300Pa,0...10V,lin,sqr | EUR | 221.44 | 0 | 06 | 065 | 06210 | 90328100 | 0.236 | CH | F | M | PDS32.021
EGP100F411 | Diff.Druck-Messumformer;300Pa, 0...10V, lin, Disp | Diff.pressure transducer;300Pa,0...10V,lin,disp |  | EUR | 240.43 | 0 | 06 | 065 | 06210 | 90328100 | 0.25 | CH | F | M | PDS32.021
EGP100F412 | Diff.Druck-Messumformer;300Pa,0...10V,lin,sqr,Disp | Diff.pressure transducer;300Pa,0...10V,lin,sqr,disp | Transm. pression différ.;300Pa,0...10V,lin,sqr,disp | EUR | 284.43 | 0 | 06 | 065 | 06210 | 90328100 | 0.236 | CH | F | M | PDS32.021
EGQ110F031 | Kanaltransmitter; VOC; 0-10V | IAQ duct transducer; VOC;0-10V | Transm. de qualité d'air;COV;gaine; 0-10V | EUR | 226.8 | 0 | 06 | 0667 | 06672 | 90271000 | 0.29 | DE | F | M | PDS37.110
EGQ120F031 | Raumtransmitter; VOC; 0-10V; AP | IAQ room transducer; wallmounting;0-10V | Transm. qualité air; COV;amb. int.;saillie;0-10V | EUR | 216.72 | 0 | 06 | 0667 | 06670 | 90271000 | 0.08 | DE | F | M | PDS37.120
EGQ212F031 | Kanaltransmitter; CO2+Temp; 2x0-10V | CO2+temp. duct transducer;2x0-10V | Transm. de CO2+Temp; gaine; 2x0-10V | EUR | 418.32 | 0 | 06 | 0666 | 06662 | 90271000 | 0.3 | DE | F | M | PDS37.130
EGQ220F031 | Raumtransmitter; CO2; 0-10V; AP | CO2 room transducer; wallmounting;0-10V | Transm. de CO2; ambiance int.;saillie;0-10V | EUR | 342.72 | 0 | 06 | 0666 | 06660 | 90271000 | 0.106 | DE | F | M | PDS37.140
EGQ222F031 | Raumtransmitter; CO2+Temp;2x0-10V; AP | CO2+temp. room transducer;wall mounting;2x0-10V | Transm. de CO2+temp.; ambiance int.;saillie;2x0-10V | EUR | 393.12 | 0 | 06 | 0666 | 06660 | 90271000 | 0.106 | DE | F | M | PDS37.140
EGQ281F031 | Raumtransmitter; CO2; 0-10V; UP | CO2 room transducer; flushmounting;0-10V | Transm. de CO2;amb. int.;encastré;0-10V | EUR | 645.12 | 0 | 06 | 0666 | 06661 | 90258000 | 0.137 | DE | F | M | PDS37.160
EGT130F031 | Raumtemperaturtransmitter;0-10V; AP | Room temp. transducer; 0-10V | Transm. de temp.; ambianceint.;saillie;0-10V | EUR | 90.72 | 0 | 06 | 0665 | 06650 | 90251900 | 0.08 | DE | F | M | PDS31.140
EGT301F031 | Aussentemperaturtransmitter; 0-10V | Outdoor temp. transducer;0-10V | Transm. de temp.; ambianceext.;saillie;0-10V | EUR | 118.08 | 0 | 06 | 0665 | 06654 | 90251900 | 0.069 | DE | F | M | PDS31.120
EGT301F102 | Aussentemperaturfühler; Ni1000 | Outdoor temp. sensor; Ni1000 | Sonde de temp. extérieure;Ni1000 | EUR | 27.22 | 0 | 06 | 0665 | 06654 | 90251900 | 0.069 | DE | F | M | PDS31.120
EGT311F022 | Anlegetemperaturfühler; Ni200 | Clamp-on temp. sensor; Ni200 | Sonde d'applique; Ni200 | EUR | 51.41 | 0 | 06 | 0665 | 06655 | 90251900 | 0.12 | DE | F | M | PDS31.130
EGT311F031 | Anlegetemperaturtransmitter; 0-10V | Clamp-on temp. transducer;0-10V | Transm. de temp.; applique; 0-10V | EUR | 119.34 | 0 | 06 | 0665 | 06655 | 90251900 | 0.125 | DE | F | M | PDS31.130
EGT311F102 | Anlegetemperaturfühler; Ni1000 | Clamp-on temp. sensor; Ni1000 | Sonde d'applique; Ni1000 | EUR | 30.74 | 0 | 06 | 0665 | 06655 | 90251900 | 0.12 | DE | F | M | PDS31.130
EGT330F052 | Raumtemperaturfühler; Ni500; AP | Room temp. sensor; wall mounting;Ni500 | Sonde d'ambiance int.; saillie;Ni500 | EUR | 45.36 | 0 | 06 | 0665 | 06650 | 90251900 | 0.0723 | DE | F | M | PDS31.140
EGT330F102 | Raumtemperaturfühler; Ni1000; AP | Room temp. sensor; wall mounting;Ni1000 | Sonde d'ambiance int.; saillie;Ni1000 | EUR | 28.35 | 0 | 06 | 0665 | 06650 | 90251900 | 0.08 | DE | F | M | PDS31.140
EGT332F102 | Raumtemperaturfühler; Ni1000; Pot2,5k; AP | Room temp. sensor; wall mounting;Ni1000;pot.2,5k | Sonde d'ambiance int.; saillie;Ni1000;pot.2,5k | EUR | 64.8 | 0 | 06 | 0665 | 06650 | 8536500099 | 0.09 | DE | F | M | PDS31.140
EGT335F102 | Raumtemperaturfühler; Ni1000; Pot2,5k+LED; AP | Room temp. sensor; wall mounting;Ni1000;pot.2,5k+LED | Sonde d'ambiance int.; saillie;Ni1000;pot.2,5k+LED | EUR | 113.4 | 0 | 06 | 0665 | 06650 | 8536505399 | 0.102 | DE | F | M | PDS31.140
EGT346F022 | Stabtemperaturfühler; Ni200; -50-160°C; L=100mm | Duct temp. sensor; Ni200;-50-160°C;L=100mm | Sonde de temp. de gaine; Ni200;-50-160°C;L=100mm | EUR | 72.58 | 0 | 06 | 0665 | 06652 | 90251900 | 0.095 | DE | F | M | PDS31.110
EGT346F031 | Stabtemperaturtransmitter;0-10V; L=100mm | Duct temp. transducer; 0-10V;L=100mm | Transm. de temp. de gaine;0-10V;L=100mm | EUR | 119.23 | 0 | 06 | 0665 | 06652 | 90251900 | 0.1 | DE | F | M | PDS31.110
EGT346F102 | Stabtemperaturfühler; Ni1000; -50-160°C; L=100mm | Duct temp. sensor; Ni1000;-50-160°C;L=100mm | Sonde de temp. de gaine; Ni1000;-50-160°C;L=100mm | EUR | 50.65 | 0 | 06 | 0665 | 06652 | 90251900 | 0.095 | DE | F | M | PDS31.110
EGT347F022 | Stabtemperaturfühler; Ni200; -50-160°C; L=200mm | Duct temp. sensor; Ni200;-50-160°C;L=200mm | Sonde de temp. de gaine; Ni200;-50-160°C;L=200mm | EUR | 74.09 | 0 | 06 | 0665 | 06652 | 90251900 | 0.1 | DE | F | M | PDS31.110
EGT347F031 | Stabtemperaturtransmitter;0-10V; L=200mm | Duct temp. transducer; 0-10V;L=200mm | Transm. de temp. de gaine;0-10V;L=200mm | EUR | 120.38 | 0 | 06 | 0665 | 06652 | 90251900 | 0.11 | DE | F | M | PDS31.110
EGT347F102 | Stabtemperaturfühler; Ni1000; -50-160°C; L=200mm | Duct temp. sensor; Ni1000;-50-160°C;L=200mm | Sonde de temp. de gaine; Ni1000;-50-160°C;L=200mm | EUR | 52.16 | 0 | 06 | 0665 | 06652 | 90251900 | 0.1 | DE | F | M | PDS31.110
EGT348F031 | Stabtemperaturtransmitter;0-10V; L=450mm | Duct temp. transducer; 0-10V;L=450mm | Transm. de temp. de gaine;0-10V;L=450mm | EUR | 129.6 | 0 | 06 | 0665 | 06652 | 90251900 | 0.37 | DE | F | M | PDS31.110
EGT348F102 | Stabtemperaturfühler; Ni1000; -50-160°C; L=450mm | Duct temp. sensor; Ni1000;-50-160°C;L=450mm | Sonde de temp. de gaine; Ni1000;-50-160°C;L=450mm | EUR | 68.04 | 0 | 06 | 0665 | 06652 | 90251900 | 0.36 | DE | F | M | PDS31.110
EGT353F101 | Kabeltemperaturfühler; NTC10k; -35-100°C; L=1.5m | Cable temp. sensor; NTC10k;-35-100°C;L=1.5M | Sonde de temp. à câble; NTC10k;-35-100°C;L=1.5M | EUR | 24.19 | 0 | 06 | 0665 | 06653 | 90251900 | 0.055 | DE | F | M | PDS31.100
EGT353F103 | Kabeltemperaturfühler; NTC10k; -35-100°C; L=3m | Cable temp. sensor; NTC10k;-35-100°C;L=3m | Sonde de temp. à câble; NTC10k;-35-100°C;L=3M | EUR | 25.7 | 0 | 06 | 0665 | 06653 | 90251900 | 0.11 | DE | F | M | PDS31.100
EGT353F110 | Kabeltemperaturfühler; NTC10k; -35-100°C; L=10m | Cable temp. sensor; NTC10k;-35-100°C;L=10m | Sonde de temp. à câble; NTC10k;-35-100°C;L=10M | EUR | 43.85 | 0 | 06 | 0665 | 06653 | 90251900 | 0.31 | DE | F | M | PDS31.100
EGT353F120 | Kabeltemperaturfühler; NTC10k; -35-100°C; L=20m | Cable temp. sensor; NTC10k;-35-100°C;L=20m | Sonde de temp. à câble; NTC10k;-35-100°C;L=20M | EUR | 62.75 | 0 | 06 | 0665 | 06653 | 90251900 | 0.59 | DE | F | M | PDS31.100
EGT354F102 | Kabeltemperaturfühler; Ni1000; -35-100°C; L=1m | Cable temp. sensor; Ni1000;-35-100°C;L=1M | Sonde de temp. à câble; Ni1000;-35-100°C;L=1M | EUR | 21.17 | 0 | 06 | 0665 | 06653 | 90251900 | 0.04 | DE | F | M | PDS31.100
EGT354F104 | Kabeltemperaturfühler; Ni1000; -35-100°C; L=3m | Cable temp. sensor; Ni1000;-35-100°C;L=3M | Sonde de temp. à câble; Ni1000;-35-100°C;L=3M | EUR | 20.41 | 0 | 06 | 0665 | 06653 | 90251900 | 0.1 | DE | F | M | PDS31.100
EGT354F111 | Kabeltemperaturfühler; Ni1000; -35-100°C; L=10m | Cable temp. sensor; Ni1000;-35-100°C;L=10M | Sonde de temp. à câble; Ni1000;-35-100°C;L=10M | EUR | 28.62 | 0 | 06 | 0665 | 06653 | 90251900 | 0.309 | DE | F | M | PDS31.100
EGT354F121 | Kabeltemperaturfühler; Ni1000; -35-100°C; L=20m | Cable temp. sensor; Ni1000;-35-100°C;L=20M | Sonde de temp. à câble; Ni1000;-35-100°C;L=20M | EUR | 37.8 | 0 | 06 | 0665 | 06653 | 90251900 | 0.608 | DE | F | M | PDS31.100
EGT355F902 | Kabeltemp.fühler; Ni1000;-50-180°C; EL= 100mm; L=2m | Cable temp. sensor; Ni1000;-50-180°C;EL= 100mm;L=2M | Son temp. à câble; Ni1000;-50-180°C;EL=100mm;L=2M | EUR | 21.6 | 0 | 06 | 0665 | 06653 | 90251900 | 0.08 | DE | F | M | PDS31.100
EGT355F903 | Kabeltemp.fühler; Ni1000;-50-180°C; EL= 150mm; L=2m | Cable temp. sensor; Ni1000;-50-180°C;EL= 150mm;L=2M | Son temp. à câble; Ni1000;-50-180°C;EL=150mm;L=2M | EUR | 24.34 | 0 | 06 | 0665 | 06653 | 90251900 | 0.08 | DE | F | M | PDS31.100
EGT356F102 | Kabeltemperaturfühler; Ni1000; -50-180°C; L=1m | Cable temp. sensor; Ni1000;-50-180°C;L=1M | Sonde de temp. à câble; Ni1000;-50-180°C;L=1M | EUR | 23.26 | 0 | 06 | 0665 | 06653 | 90251900 | 0.042 | DE | F | M | PDS31.100
EGT356F104 | Kabeltemperaturfühler; Ni1000; -50-180°C; L=3m | Cable temp. sensor; Ni1000;-50-180°C;L=3M | Sonde de temp. à câble; Ni1000;-50-180°C;L=3M | EUR | 30.24 | 0 | 06 | 0665 | 06653 | 90251900 | 0.106 | DE | F | M | PDS31.100
EGT356F111 | Kabeltemperaturfühler; Ni1000; -50-180°C; L=10m | Cable temp. sensor; Ni1000;-50-180°C;L=10M | Sonde de temp. à câble; Ni1000;-50-180°C;L=10M | EUR | 42.62 | 0 | 06 | 0665 | 06653 | 90251900 | 0.327 | DE | F | M | PDS31.100
EGT356F304 | Kabeltemperaturfühler; Ni200; -50-180°C; L=3m | Cable temp. sensor; Ni200;-50-180°C;L=3M | Sonde de temp. à câble; Ni200;-50-180°C;L=3M | EUR | 51.41 | 0 | 06 | 0665 | 06653 | 90251900 | 0.107 | DE | F | M | PDS31.100
EGT386F101 | Raumtemperaturfühler; Ni1000; UP | Room temp. sensor; flush mounting;Ni1000 | Sonde d'ambiance int.; encastré;Ni1000 | EUR | 82.08 | 0 | 06 | 0665 | 06651 | 90251900 | 0.0726 | DE | F | M | PDS31.250
EGT388F101 | Raumtemperaturfühler; Ni1000; Pot.10k; UP | Room temp. sensor; flush mounting;Ni1000;pot.10k | Sonde d'ambiance int.; encastré;Ni1000;pot.10k | EUR | 112.32 | 0 | 06 | 0665 | 06651 | 8536500099 | 0.127 | DE | F | M | PDS31.250
EGT388F102 | Raumtemperaturfühler; Ni1000; Pot.100Ohm; UP | Room temp. sensor; flush mounting;Ni1000;pot.100Ohm | Sonde d'ambiance int.; encastré;Ni1000;pot.100Ohm | EUR | 116.64 | 0 | 06 | 0665 | 06651 | 8536505399 | 0.128 | DE | F | M | PDS31.250
EGT392F102 | Stabtemperaturfühler; Ni1000; -50-260°C; L=100mm | Duct temp. sensor; Ni1000;-50-260°C;L=100mm | Sonde de temp. de gaine; Ni1000;-50-260°C;L=100mm | EUR | 99.29 | 0 | 06 | 0665 | 06652 | 90251900 | 0.11 | DE | F | M | PDS31.110
EGT401F102 | Aussentemperaturfühler; Pt1000 | Outdoor temp. sensor; Pt1000 | Sonde de temp. extérieure;Pt1000 | EUR | 25.09 | 0 | 06 | 0665 | 06654 | 90251900 | 0.078 | DE | F | M | PDS31.120
EGT411F102 | Anlegetemperaturfühler; Pt1000 | Clamp-on temp. sensor; Pt1000 | Sonde d'applique; Pt1000 | EUR | 32.26 | 0 | 06 | 0665 | 06655 | 90251900 | 0.12 | DE | F | M | PDS31.130
EGT430F012 | Raumtemperaturfühler; Pt100; AP | Room temp. sensor; wall mounting;Pt100 | Sonde d'ambiance int.; saillie;Pt100 | EUR | 27.72 | 0 | 06 | 0665 | 06650 | 90251900 | 0.0723 | DE | F | M | PDS31.140
EGT430F102 | Raumtemperaturfühler; Pt1000; AP | Room temp. sensor; wall mounting;Pt1000 | Sonde d'ambiance int.; saillie;Pt1000 | EUR | 29.48 | 0 | 06 | 0665 | 06650 | 90251900 | 0.0726 | DE | F | M | PDS31.140
EGT446F012 | Stabtemperaturfühler; Pt100; -50-160°C; L=100mm | Duct temp. sensor; Pt100;-50-160°C;L=100mm | Sonde de temp. de gaine; Pt100;-50-160°C;L=100mm | EUR | 48.22 | 0 | 06 | 0665 | 06652 | 90251900 | 0.095 | DE | F | M | PDS31.110
EGT446F102 | Stabtemperaturfühler; Pt1000; -50-160°C; L=100mm | Duct temp. sensor; Pt1000;-50-160°C;L=100mm | Sonde de temp. de gaine; Pt1000;-50-160°C;L=100mm | EUR | 51.12 | 0 | 06 | 0665 | 06652 | 90251900 | 0.095 | DE | F | M | PDS31.110
EGT447F012 | Stabtemperaturfühler; Pt100; -50-160°C; L=200mm | Duct temp. sensor; Pt100;-50-160°C;L=200mm | Sonde de temp. de gaine; Pt100;-50-160°C;L=200mm | EUR | 52.2 | 0 | 06 | 0665 | 06652 | 90251900 | 0.1 | DE | F | M | PDS31.110
EGT447F102 | Stabtemperaturfühler; Pt1000; -50-160°C; L=200mm | Duct temp. sensor; Pt1000;-50-160°C;L=200mm | Sonde de temp. de gaine; Pt1000;-50-160°C;L=200mm | EUR | 52.56 | 0 | 06 | 0665 | 06652 | 90251900 | 0.1 | DE | F | M | PDS31.110
EGT456F012 | Kabeltemperaturfühler; Pt100; -50-180°C; L=1m | Cable temp. sensor; Pt100;-50-180°C;L=1M | Sonde de temp. à câble; Pt100;-50-180°C;L=1M | EUR | 22.64 | 0 | 06 | 0665 | 06653 | 90251900 | 0.042 | DE | F | M | PDS31.100
EGT456F102 | Kabeltemperaturfühler; Pt1000; -50-180°C; L=1m | Cable temp. sensor; Pt1000;-50-180°C;L=1M | Sonde de temp. à câble; Pt1000;-50-180°C;L=1M | EUR | 22.95 | 0 | 06 | 0665 | 06653 | 90251900 | 0.042 | DE | F | M | PDS31.100
EGT486F101 | Raumtemperaturfühler; Pt1000; UP | Room temp. sensor; flush mounting;Pt1000 | Sonde d'ambiance int.; encastré;Pt1000 | EUR | 113.4 | 0 | 06 | 0665 | 06651 | 90329010 | 0.07 | DE | F | M | PDS31.100
EGT554F103 | Kabeltemperaturfühler; NTC22k; -35-100°C; L=3m | Cable temp. sensor; NTC22k;-35-100°C;L=3m | Sonde de temp à câble; NTC22k;-35-100°C;L=3M | EUR | 24.99 | 0 | 06 | 0665 | 06653 | 90251900 | 0.1 | DE | F | M | PDS31.100
EGT686F101 | Raumtemperaturfühler; NTC10k; UP | Room temp. sensor; flush mounting;NTC10k | Sonde d'ambiance int.; encastré;NTC10k | EUR | 93.24 | 0 | 06 | 0665 | 06651 | 90329010 | 0.7179 | DE | F | M | PDS31.250
EGT688F101 | Raumtemperaturfühler; NTC10k; Pot10k; UP | Room temp. sensor; flush mounting;NTC10k;pot.10k | Sonde d'ambiance int.; encastré;NTC10k;pot.10k | EUR | 110.16 | 0 | 06 | 0665 | 06651 | 85365053 | 0.128 | DE | F | M | PDS31.250
EQJW126F001 | Heizungs-Regler 230V;mit digitaler Bedienung | Heating controller 230Vdigital user interface | Régulateur de chauf. 230Vavec commande numérique | EUR | 410 | 0 | 01 | 015 | 01009 | 90321000 | 0.511 | DE | F | M
EQJW145F001 | Heizungsregler für Nah- und Fernwärme | Heating controller for local and district heating | Régulateur chauffage pourchauffage local/distance | EUR | 855.12 | 0 | 01 | 015 | 01058 | 90321000 | 0.51 | DE | A | M
EQJW146F001 | Heizungsregler für Nah- und Fernwärme | Heating controller for local and district heating | Régulateur chauffage pourchauffage local/distance | EUR | 700 | 0 | 01 | 015 | 01058 | 90321000 | 0.51 | DE | F | M
EQJW146F002 | Heizungsregler für Nah- und Fernwärme | Heating controller for local and district heating | Régulateur chauffage pourchauffage local/distance | EUR | 780 | 0 | 01 | 015 | 01058 | 90321000 | 0.51 | DE | F | M
ESL116F001 | Elektron. Leistungssteller16A; 3.7KW; (230V~) | Electr.power controller16A; 3.7KW; (230V~) | Rég.électron.de puissance16A; 3.7KW; (230V~) | EUR | 443.55 | 0 | 01 | 016 | 01091 | 90321000 | 0.52 | DK | F | M | PDS46.930
ESL125F001 | Elektron. Leistungssteller25A; 5.8 KW (230 V~) | Electr.power controller25A; 5.8 KW; (230V~) | Rég.électron.de puissance25A; 5.8 KW; (230V~) | EUR | 488.11 | 0 | 01 | 016 | 01091 | 90321000 | 0.84 | DK | F | M | PDS46.930
EY-AM300F001 | Application Master moduNet300 novaNet-BACnet, 24V~/= | Application Master moduNet300 novaNet-BACnet, 24V~/= | Application maître moduNet300 novaNet-BACnet, 24V~/= | EUR | 4818.44 | 4 | 40 | 404 | 40410 | 90328900 | 0.626 | DE | A | M | PDS96.010
EY-AM300F002 | Application Master moduNet300 novaNet-BACnet, 230V~ | Application Master moduNet300 novaNet-BACnet, 230V~ | Application maître moduNet300 novaNet-BACnet, 230V~ | EUR | 4818.44 | 4 | 40 | 404 | 40410 | 90328900 | 1.029 | DE | A | M | PDS96.010
EY-AS524F001 | Automationsstation modu52426 I/O,BACnet/IP,Web | Autom.station,modu52426 I/O,BACnet/IP,Web | Unité de gest.loc. modu52426 I/O,BACnet/IP,Web | EUR | 1884.96 | 4 | 40 | 404 | 40401 | 90328900 | 0.882 | DE | F | M | PDS92.016
EY-AS525F001 | Automationsstation modu525,26-154 I/O,BACnet/IP,Web | Autom.station,modu525,26-154 I/O,BACnet/IP,Web | Unité de gest.locale modu525,26-154I/O,BACnet/IP,Web | EUR | 2360.5 | 4 | 40 | 404 | 40401 | 90328900 | 0.88 | DE | F | M | PDS92.016
EY-AS525F005 | Autom.Station,modu525,24V,26-154 I/O, BACnet/IP,Web | Autom.Station,modu525,24V,26-154 I/O, BACnet/IP,Web | UGL,modu525,24V,26-154 I/O,BACnet/IP,Web | EUR | 2360.5 | 4 | 40 | 404 | 40400 | 90328900 | 0.926 | DE | F | M | PDS92.016
EY-BU292F001 | novaNet-Ethernet InterfacemoduNet292,Din-Schiene | novaNet-Ethernet moduNet292,DIN rail installation | Interface novaNet-EthernetmoduNet292,Mont.rails DIN | EUR | 1824.44 | 4 | 40 | 404 | 40410 | 90329090 | 0.862 | DE | F | M | PDS96.015
EY-BU292F002 | novaNet-Ethernet InterfacemoduNet292,Tischmodell | novaNet-Ethernet InterfacemoduNet292,Desktop model | Interf. novaNet-EthernetmoduNet292,Modèle de table | EUR | 1824.44 | 4 | 40 | 404 | 40410 | 90329090 | 0.987 | DE | F | M | PDS96.015
EY-CM721F010 | Komm.modul moduComEIA485+232, Modbus/RTU (M) | Comm. module moduComEIA485+232, Modbus/RTU (M) | Module de comm. moduComEIA485+232, Modbus/RTU (M) | EUR | 1105.8 | 4 | 40 | 404 | 40405 | 85423100 | 0.342 | DE | F | M | PDS97.012
EY-CM721F020 | Komm.modul moduComEIA485+232, M-Bus (M) | Comm. module moduComEIA485+232, M-Bus (M) | Module de comm. moduComEIA485+232, M-Bus (M) | EUR | 1105.8 | 4 | 40 | 404 | 40405 | 85423100 | 0.348 | DE | F | M | PDS97.012
EY-CM731F020 | Komm.modul moduComM-Bus+EIA232, M-Bus (M) | Comm. module moduComM-Bus+EIA232, M-Bus (M) | Module de comm. moduComM-Bus+EIA232, M-Bus (M) | EUR | 1105.8 | 4 | 40 | 404 | 40405 | 85423100 | 0.344 | DE | F | M | PDS97.021
EY-EM510F001 | Remote IO-Modul 24 V AC3 Relais, 3 TRIAC | Remote I/O module, 24 V AC3 relays, 3 triacs | Module E/S déporté, 24 VAC3 relais, 3 TRIAC | EUR | 227.9 | 4 | 43 | 435 | 43400 | 85423100 | 0.26 | DE | F | M | PDS94.070
EY-EM511F001 | Remote IO-Modul 24 V AC3 TRIAC | Remote I/O module, 24 V acThree triacs | Module E/S déporté, 24 VAC3 TRIAC | EUR | 219.03 | 4 | 43 | 435 | 43400 | 85423100 | 0.21 | DE | F | M | PDS94.070
EY-EM512F001 | Remote IO-Modul 24 V AC2 TRIAC | Remote I/O module, 24 V acTwo triacs | Module E/S déporté, 24 VAC2 TRIAC | EUR | 205.81 | 4 | 43 | 435 | 43400 | 85423100 | 0.18 | DE | F | M | PDS94.070
EY-EM514F001 | Remote IO-Modul 24V AC/DC4 Rel., 6DO-FET, 4AO, 4UI | Remote I/O module 24VAC/DC4 rel., 6DO-FET, 4AO, 4UI | Module E/S déporté 24VAC/DC, 4 rel., 6DO-FET,4AO,4UI | EUR | 227.5 | 4 | 43 | 435 | 43400 | 85423100 | 0.26 | DE | F | M | PDS94.071
EY-EM515F001 | Remote IO-Modul 24V AC/DC6 DO-FET, 4AO, 4UI | Remote I/O module 24VAC/DC6 DO-FET, 4AO, 4UI | Module E/S déporté 24VAC/DC 6 DO-FET, 4AO,4UI | EUR | 210 | 4 | 43 | 435 | 43400 | 85423100 | 0.22 | DE | F | M | PDS94.071
EY-EM520F001 | Remote IO-Modul 230 V AC4 Relais, Schliesser | Remote I/O module, 230 VacFour relays, normally open | Module E/S déporté, 230VAC4 relais, contact fermant | EUR | 237.21 | 4 | 43 | 435 | 43400 | 85423100 | 0.355 | DE | F | M | PDS94.075
EY-EM521F001 | Remote IO-Modul 230 V AC2 Relais, Schliesser | Remote I/O module, 230 VacTwo relays, normally open | Module E/S déporté, 230VAC2 relais, contact fermant | EUR | 227.48 | 4 | 43 | 435 | 43400 | 85423100 | 0.18 | DE | F | M | PDS94.075
EY-EM522F001 | Remote IO-Modul 230 V AC4 Relais, 4 DIM | Remote I/O module, 230 VAC4 relays, 4 DIM | Module E/S déporté, 230VAC4 relais, 4 DIM | EUR | 234.15 | 4 | 43 | 435 | 43400 | 85423100 | 0.36 | DE | F | M | PDS94.077
EY-EM523F001 | Remote IO-Modul 230 V AC4 DIM | Remote I/O module, 230 VAC4 DIM | Module E/S déporté, 230VAC4 DIM | EUR | 209.3 | 4 | 43 | 435 | 43400 | 85423100 | 0.33 | DE | F | M | PDS94.078
EY-EM526F001 | Remote IO-Modul 230 V AC3 Relais, Wechsler | Remote I/O module, 230 VacThree relays, change-over | Module E/S déporté, 230VAC3relais, contact inverseur | EUR | 250.02 | 4 | 43 | 435 | 43400 | 85423100 | 0.35 | DE | F | M | PDS94.075
EY-EM527F001 | Remote IO-Modul 230 V AC4 Relais, 4 UI, 4 DI(10Hz) | Remote I/O module, 230 VAC4 relays, 4 UI, 4 DI(10Hz) | Module E/S déporté, 230VAC4 relais, 4 UI, 4 DI(10Hz) | EUR | 245 | 4 | 43 | 435 | 43400 | 85423100 | 0.351 | DE | F | M | PDS94.078
EY-EM580F001 | Funkinterface mit EnOcean-Funkstandard | Wireless interface with EnOcean wireless standard | Interface radio, standardEnOcean | EUR | 290.5 | 4 | 43 | 435 | 43450 | 85423100 | 0.064 | AT | F | M | PDS94.015
EY-FM164F001 | Feldmodul abgesetzt für modu225,4 DO(A-O-I) | Remote field module for modu225,4 DO(A-O-I) | Module de terrain déportépour modu225,4 DO(A-O-I) | EUR | 433.41 | 4 | 40 | 404 | 40423 | 90329090 | 0.255 | DE | F | M | PDS92.845
EY-FM165F001 | Feldmodul abgesetzt für modu225 2 DO(A-O-I-II) | Remote field module for modu225 2 DO(A-O-I-II) | Module de terrain déportépour modu225 2DO(A-O-I-II) | EUR | 433.41 | 4 | 40 | 404 | 40423 | 90329090 | 0.25 | DE | F | M | PDS92.840
EY-FM170F001 | Feldmodul abgesetzt für modu225,4 AO | Remote field module for modu225,4 AO | Module de terrain déportépour modu225,4 AO | EUR | 571.91 | 4 | 40 | 404 | 40423 | 90329090 | 0.23 | DE | F | M | PDS92.835
EY-FM174F001 | Feldmodul abgesetzt für modu225,16 DI | Remote field module for modu225,16 DI | Module de terrain déportépour modu225,16 DI | EUR | 394.01 | 4 | 40 | 404 | 40423 | 90329090 | 0.225 | DE | F | M | PDS92.830
EY-IO530F001 | I/O: Eingangsmodul modu5308UI/8DI(Universal/Digital) | I/O: Input module modu5308UI/8DI(universal/digital) | I/O: module d'entrée modu530 8UI/DI(universel/num.) | EUR | 437.66 | 4 | 40 | 404 | 40402 | 85423100 | 0.38 | DE | F | M | PDS92.031
EY-IO531F001 | modu531IO-Modul 16DI | modu531IO module 16DI | modu531IO module 16DI | EUR | 292.61 | 4 | 40 | 404 | 40402 | 85423100 | 0.376 | DE | F | M | PDS92.036
EY-IO532F001 | modu532IO-Modul 16UI | modu532IO module 16UI | modu532IO module 16UI | EUR | 596.8 | 4 | 40 | 404 | 40402 | 85423100 | 0.375 | DE | F | M | PDS92.041
EY-IO533F001 | I/O-Modul 8UI/4DI/4S0 | I/O-Module 8UI/4DI/4S0 | Module E/S 8EU/4EN/4S0 | EUR | 530.19 | 4 | 40 | 404 | 40402 | 85423100 | 0.28 | DE | F | M | PDS92.046
EY-IO534F001 | modu534: I/O Module 8U/I galvanische Trennung | modu534: IO module 8U/I galvanic seperation | modu534: Module E/S 8U/Iséparation galvanique | EUR | 1071 | 4 | 40 | 404 | 40402 | 85423100 | 0.376 | DE | F | M | PDS92.047
EY-IO550F001 | I/O: Ausgangsmodul modu5506,DO(Relais) | I/O: Output module modu5506,DO(relays) | I/O:module de sortie modu6,DO(relais) | EUR | 343.3 | 4 | 40 | 404 | 40402 | 85423100 | 0.396 | DE | F | M | PDS92.051
EY-IO551F001 | I/O: Ausgangsmodul modu551,16 DO(Open-Collector) | I/O: Output module modu551,16 DO(open collector) | I/O:module de sortie modu551,16DO(collecteur ouvert) | EUR | 394.41 | 4 | 40 | 404 | 40402 | 85423100 | 0.378 | DE | F | M | PDS92.056
EY-IO570F001 | I/O:Ein-/Ausgangsmodul modu570,8UI/4AO(Univ./Analog) | I/O:In/Out module modu570,8UI/4AO (Universal/Analog) | I/O:module d'E/S modu570,8UI/4AO (Univ./numérique) | EUR | 482.01 | 4 | 40 | 404 | 40402 | 85423100 | 0.38 | DE | F | M | PDS92.061
EY-IO571F001 | modu571IO-Modul 16 DI/DO | modu571IO module 16 DI/DO | modu571IO module 16 DI/DO | EUR | 429.07 | 4 | 40 | 404 | 40402 | 85423100 | 0.38 | DE | F | M | PDS92.066
EY-IO572F001 | modu572IO-Modul 8UI/4AO/3DI | modu572IO-module 8UI/4AO/3DI | modu572IO-module 8UI/4AO/3DI | EUR | 517.22 | 4 | 40 | 404 | 40402 | 85423100 | 0.38 | DE | F | M | PDS92.071
EY-LM590F001 | modu590LM-Modul 8novaLink | modu590LM-module 8novaLink | modu590module-LM 8novaLink | EUR | 700 | 4 | 40 | 404 | 40402 | 85423100 | 0.37 | DE | F | M | PDS92.076
EY-LO625F001 | LO:Bedieneinheit 2-fachDBE (12DI/6DO/4AO) | LO:op. units- Double unitDBE (12DI/6DO/4AO) | LO:unités de comm./visual.DBE (12DI/6DO/4AO) | EUR | 477.44 | 4 | 40 | 404 | 40403 | 85423100 | 0.05 | DE | F | M | PDS92.081
EY-LO630F001 | LO:LED-Signalisierung modu630,16 DI | LO:LED signalling modu630,16 DI | LO:signalisation LED modu630,16 DI | EUR | 243.29 | 4 | 40 | 404 | 40403 | 85423100 | 0.043 | DE | F | M | PDS92.081
EY-LO650F001 | LO:Bedieneinheit mit LEDmodu650,6DO(A-0-I) | LO:Control unit with LEDmodu650,6DO(A-0-I) | LO:unité de commande avecLED modu650,6DO(A-0-I) | EUR | 306.93 | 4 | 40 | 404 | 40403 | 85423100 | 0.054 | DE | F | M | PDS92.081
EY-LO650F002 | LO:Bedieneinheit mit LEDmodu650,3DO(A-0-I-II) | LO:Control unit with LEDmodu650,3DO(A-0-I-II) | LO:unité de commande avecLED modu650,3DO(A-0-I-II) | EUR | 306.93 | 4 | 40 | 404 | 40403 | 85423100 | 0.049 | DE | F | M | PDS92.081
EY-LO670F001 | LO:Bedieneinheit mit LEDmodu670,8DI/4AO | LO:Control unit with LEDmodu670,8DI/4AO | LO:unité de commande avecLED modu670,8DI/4AO | EUR | 350.18 | 4 | 40 | 404 | 40403 | 85423100 | 0.054 | DE | F | M | PDS92.081
EY-OP240F001 | Bediengerät lokal modu240,für Automationsstation | Local operating unit modu240,for automation station | Appareil de contr.local modu240,unité de gest.local | EUR | 588.74 | X | 90329090 | 0.299 | CH | 90329090 | 0.299 | CH | A | M
EY-OP840F001 | Bediengerät lokal modu840für EY-modulo 5 AS | Local control unit modu840for EY modulo 5 AS | Unité de commande localemodu840 pour EY-modulo 5AS | EUR | 625.44 | 4 | 40 | 404 | 40404 | 90329090 | 0.12 | DE | F | M | PDS93.015
EY-PS021F011 | Netzteil Hutschiene 85-264Vac/24Vdc 1,3A | Power supply DIN-rail 85-264Vac/24Vdc 1,3A | Alimentation rail-DIN 85-264Vac/24Vdc 1,3A | EUR | 80.5 | 4 | 43 | 439 | 43451 | 85043100 | 0.196 | CN | F | M | PDS94.080
EY-PS021F021 | Netzteil Hutschiene 85-264Vac/24Vdc 2,5A | Power supply DIN-rail 85-264Vac/24Vdc 2,5A | Alimentation rail-DIN 85-264Vac/24Vdc 2,5A | EUR | 101.5 | 4 | 43 | 439 | 43451 | 85043100 | 0.27 | CN | F | M | PDS94.080
EY-PS021F041 | Netzteil Hutschiene 85-264Vac/24Vdc 4A | Power supply DIN-rail 85-264Vac/24Vdc 4A | Alimentation rail-DIN 85-264Vac/24Vdc 4A | EUR | 133 | 4 | 43 | 439 | 43451 | 85043100 | 0.336 | CN | F | M | PDS94.080
EY-RC302F001 | ecos302 - Raumregler;B-ASC,MS/TP,16IO,5R2T,230V | ecos302 - Room Controller;B-ASC,MS/TP,16IO,5R2T,230V | ecos302 - Régulat.d'ambi.B-ASC,MS/TP,16IO,5R2T,230V | EUR | 224.91 | 4 | 43 | 437 | 43430 | 90328900 | 0.66 | CN | A | M | PDS94.301
EY-RC311F001 | ecos311 - Raumregler;B-ASC,MS/TP,16IO,4R4F,230V | ecos311 - Room Controller;B-ASC,MS/TP,16IO,4R4F,230V | ecos311 - Régulat.d'ambi.B-ASC,MS/TP,16IO,4R4F,230V | EUR | 280 | 4 | 43 | 437 | 43433 | 90328900 | 0.724 | LK | F | M
EY-RC500F001 | Raumautomationsstation4fach | Room automation stationFour-way | Unité de gestion localequadruple | EUR | 1053.18 | 4 | 43 | 435 | 43400 | 8537109299 | 1.695 | DE | F | M | PDS94.108
EY-RC500F002 | RaumautomationsstationKlemmen steckbar | Room automation stationPlug-in terminals | Unité de gestion localeBornes enfichables | EUR | 1169.05 | 4 | 43 | 435 | 43400 | 8537109299 | 1.7 | DE | F | M | PDS94.108
EY-RC502F001 | Raumautomationsstation,2fach,18Relais | Room automation station,2way,18relay | Unité de gestion locale,double,18relais | EUR | 1169.86 | 4 | 43 | 435 | 43400 | 8537109299 | 1.7 | DE | F | M | PDS94.110
EY-RC504F001 | Raumkontroller modularohne COM Modul | Room controller modularw/o COM Module | régulateur d'ambiance modulaire sans COM module | EUR | 471.24 | 4 | 43 | 435 | 43400 | 8537109299 | 0.253 | DE | F | M | PDS94.112
EY-RC504F011 | Raumkontroller modularKNX COM Modul | Room controller modularKNX COM Module | régulateur d'ambiance modulaire KNX COM module | EUR | 642.6 | 4 | 43 | 435 | 43400 | 8537109299 | 0.27 | DE | F | M | PDS94.112
EY-RC504F101 | Raumkontroller modularohne COM Modul | Room controller modular w/o COM Module, moduWeb | régulateur d'ambiance modulaire sans COM module | EUR | 1172.5 | 4 | 43 | 435 | 43400 | 8537109299 | 0.253 | DE | N | M | PDS94.112
EY-RC504F021 | Raumkontroller modularDALI COM Modul | Room controller modularDALI COM Module | régulateur d'ambiance modulaire DALI COM module | EUR | 731.85 | 4 | 43 | 435 | 43400 | 8537109299 | 0.27 | DE | F | M | PDS94.112
EY-RC504F041 | Raumkontroller modular,SMI COM Modul | Room controller modular,SMI COM module | régulateur d'ambiance modulaire, SMI COM module | EUR | 896 | 4 | 43 | 435 | 43400 | 8537109299 | 0.286 | DE | N | M
EY-RC505F0A1 | Raumkontroller modular,KNX, 2x DALI | Room controller modular,KNX, 2x DALI | régulateur d'ambiance modulaire, KNX, 2x DALI | EUR | 1306.62 | 4 | 43 | 435 | 43400 | 8537109299 | 0.4835 | DE | F | M | PDS94.112
EY-RC505F0B1 | Raumkontroller modular,2x SMI | Room controller modular,2x SMI | régulateur d'ambiance modulaire, 2x SMI | EUR | 1463 | 4 | 43 | 435 | 43400 | 8537109299 | 0.46 | DE | N | M
EY-RC505F031 | Raumkontroller modularKNX,DALI COM Modul | Room controller modularKNX, DALI COM Module | régulateur d'ambiance modulaire KNX, DALI COM module | EUR | 1046.01 | 4 | 43 | 435 | 43400 | 8537109299 | 0.451 | DE | F | M | PDS94.112
EY-RC505F051 | Raumkontroller modular,SMI, DALI COM Modul | Room controller modular,SMI, DALI COM module | régulateur d'ambiance modulaire, SMI, DALI COM modul | EUR | 1298.5 | 4 | 43 | 435 | 43400 | 85371020 | 0.472 | DE | N | M
EY-RC505F061 | Raumkontroller modular,KNX, SMI COM Modul | Room controller modular,KNX, SMI COM module | régulateur d'ambiance modulaire, KNX, SMI COM module | EUR | 1211 | 4 | 43 | 435 | 43400 | 8537109299 | 0.46 | DE | N | M
EY-RC505F071 | Raumkontroller modular,KNX, SMI, DALI | Room controller modular,KNX, SMI, DALI | régulateur d'ambiance modulaire, KNX, SMI, DALI | EUR | 1470 | 4 | 43 | 435 | 43400 | 8537109299 | 0.487 | DE | N | M
EY-RC505F081 | Raumkontroller modular2x DALI COM Modul | Room controller modular2x DALI COM Module | régulateur d'ambiance modulaire 2x DALI COM module | EUR | 1135.26 | 4 | 43 | 435 | 43400 | 8537109299 | 0.47 | DE | F | M | PDS94.112
EY-RC505F091 | Raumkontroller modular,2x SMI, DALI | Room controller modular,2x SMI, DALI | régulateur d'ambiance modulaire, 2x SMI, DALI | EUR | 1722 | 4 | 43 | 435 | 43400 | 85371020 | 0.497 | DE | N | M
EY-RU110F001 | Bediengerät FunkNTC, ohne Rahmen | Radio contr.unit, LCDNTC, no frame | Unité de commande radio, LCD NTC, sans cadre | EUR | 227.98 | 4 | 43 | 435 | 43450 | 90328900 | 0.062 | AT | A | M | PDS94.010
EY-RU110F100 | Raumsensor Funk,NTC, ohne Rahmen | Room sensor radio,NTC, no frame | capteur ambient radio,NTC, sans cadre | EUR | 235.33 | 4 | 43 | 435 | 43450 | 90328900 | 0.062 | AT | F | M | PDS94.011
EY-RU141F001 | Bediengerät Funk,LCD,NTC,dXs, ohne Rahmen | Radio contr.unit,LCD,NTCdXs, no frame | Unité de commande radio,LCD,NTC,dXs, sans cadre | EUR | 250.04 | 4 | 43 | 435 | 43450 | 90328900 | 0.067 | AT | A | M | PDS94.010
EY-RU141F100 | Bediengerät Funk,LCD,NTC,dXs, 2 Tasten, ohne Rahmen | Contr. unit wirel.,LCD,NTC,dXs, 2 buttons, no frame | Unité de com. Radio,LCD,NTC,dXs,2 touches,sans cadre | EUR | 272.11 | 4 | 43 | 435 | 43450 | 90328900 | 0.067 | AT | F | M | PDS94.011
EY-RU144F100 | Bediengerät Funk,LCD NTC,dXs,4 Tasten,ohne Rahmen | Radio contr.unit,LCD,NTC,dXs,4 buttons,no frame | Unité de com. Radio,LCD,NTC,dXs,4 touches,sans cadre | EUR | 305.2 | 4 | 43 | 435 | 43450 | 90329090 | 0.069 | AT | F | M | PDS94.011
EY-RU146F100 | Bediengerät Funk,LCD,NTC,dXs,6 Tasten,ohne Rahmen | Contr. unit wirel.,LCD,NTC,dXs, 6 buttons, no frame | Unité de com. Radio,LCD,NTC,dXs,6 touches,sans cadre | EUR | 353 | 4 | 43 | 435 | 43450 | 90329090 | 0.069 | AT | F | M | PDS94.011
EY-RU210F001 | Bediengerät ecos2,NTC,ohneRahmen | ecos2 control unit,NTC,noframe | Unité de commande ecos2,NTC,sans cadre | EUR | 81.12 | 4 | 43 | 436 | 43421 | 90329090 | 0.056 | DE | F | M | PDS94.175
EY-RU211F001 | Bediengerät ecos2NTC, dXs, ohne Rahmen | ecos2 control unitNTC, dXs, no frame | Unité de commande ecos2NTC, dXs, sans cadre | EUR | 92.95 | 4 | 43 | 436 | 43421 | 90329090 | 0.062 | DE | F | M | PDS94.175
EY-RU214F001 | Bediengerät ecos2 NTC,dXs,2 Tasten ohne Rahmen | ecos2 control unit NTC,dXs, 2 buttons, no frame | Unité de commande ecos2 NTC,dXs,2 touches,sans cadre | EUR | 110.56 | 4 | 43 | 436 | 43421 | 90329090 | 0.063 | DE | F | M | PDS94.175
EY-RU216F001 | Bediengerät ecos2, Poti,dXs, 4 Tasten, ohne Rahmen | ecos2 control unit,dXs, 4 buttons, no frame | Unité de commande ecos2,dXs, 4 touches, sans cadre | EUR | 145.96 | 4 | 43 | 436 | 43421 | 90329090 | 0.064 | DE | F | M | PDS94.175
EY-RU241F001 | Bediengerät ecos2, LCDNTC, dXs, ohne Rahmen | ecos2 control unit, LCDNTC, dXs, no frame | Unité de comm. ecos2, LCDNTC, dXs, sans cadre | EUR | 161.28 | 4 | 43 | 436 | 43421 | 90329090 | 0.065 | DE | F | M | PDS94.170
EY-RU244F001 | Bediengerät ecos2, LCDdXs, 2 Tasten, ohne Rahmen | ecos2 control unit, LCDdXs, 2 buttons, no frame | Unité de comm. ecos2, LCDdXs, 2 touches, sans cadre | EUR | 188.02 | 4 | 43 | 436 | 43421 | 90329090 | 0.07 | DE | F | M | PDS94.170
EY-RU246F001 | Bediengerät ecos2, LCDdXs, 4 Tasten, ohne Rahmen | ecos2 control unit, LCDdXs, 4 buttons, no frame | Unité de comm. ecos2, LCDdXs, 4 touches, sans cadre | EUR | 215.46 | 4 | 43 | 436 | 43421 | 90329090 | 0.065 | DE | F | M | PDS94.170
EY-RU310F001 | Bediengerät ecos5,NTC, ohne Rahmen | ecos5 control unit, LCDNTC, no frame | Unité de commande ecos5NTC, sans cadre | EUR | 87.74 | 4 | 43 | 435 | 43401 | 90329090 | 0.063 | DE | F | M | PDS94.051
EY-RU311F001 | Bediengerät ecos5,NTC, dXs, ohne Rahmen | ecos5 control unit, LCD,NTC, dXs, no frame | Unité de commande ecos5,NTC, dXs, sans cadre | EUR | 91.91 | 4 | 43 | 435 | 43401 | 90329090 | 0.063 | DE | F | M | PDS94.051
EY-RU314F001 | Bediengerät ecos5,NTC, dXs, 2 Tasten, ohne Rahmen | ecos5 control unit,NTC, dXs, 2 buttons, no frame | Unité de commande ecos5,NTC,dXs,2 touches,sans cadre | EUR | 103.8 | 4 | 43 | 435 | 43401 | 90329090 | 0.063 | DE | F | M | PDS94.051
EY-RU316F001 | Bediengerät ecos5,NTC, dXs, 4 Tasten, ohne Rahmen | ecos5 control unit,NTC, dXs, 4 buttons, no frame | Unité de commande ecos5,NTC,dXs,4touches,sans cadre | EUR | 125.33 | 4 | 43 | 435 | 43401 | 90329090 | 0.063 | DE | F | M | PDS94.051
EY-RU341F001 | Bediengerät ecos5, LCD,NTCdXs, 2 Tasten, ohne Rahmen | ecos5 control unit,LCD,NTC,dXs, 2 buttons, no frame | Unité de com. ecos5,LCD,NTC,dXs,2 touches,sans cadre | EUR | 143.21 | 4 | 43 | 435 | 43401 | 90329090 | 0.064 | DE | F | M | PDS94.040
EY-RU344F0A1 | Bed.gerät ecos5 sw, LCD,NTC,dXs, 4 Tasten, o. Rahmen | ecos5 ctrl. unit bk,LCD,NTC,dXs, 4 buttons, no frame | Unité de com. ecos5 no,LCD,NTC,dXs,4 touches,s.cadre | EUR | 169.23 | 4 | 43 | 435 | 43401 | 90329090 | 0.065 | DE | F | C
EY-RU344F001 | Bediengerät ecos5, LCD,NTCdXs, 4 Tasten, ohne Rahmen | ecos5 control unit,LCD,NTC,dXs, 4 buttons, no frame | Unité de com. ecos5,LCD,NTC,dXs,4 touches,sans cadre | EUR | 146.83 | 4 | 43 | 435 | 43401 | 90329090 | 0.065 | DE | F | M | PDS94.040
EY-RU346F001 | Bediengerät ecos5, LCD,NTCdXs, 6 Tasten, ohne Rahmen | ecos5 control unit,LCD,NTC,dXs, 6 buttons, no frame | Unité de com. ecos5,LCD,NTC,dXs,6 touches,sans cadre | EUR | 174.19 | 4 | 43 | 435 | 43401 | 90329090 | 0.065 | DE | F | M | PDS94.040
EY-RU365F0A1 | ecoUnit365, schwarz, Touch, NTC, 6DI | ecoUnit365, black, touch,NTC, 6DI | ecoUnit365, noir, tactile,NTC, 6DI | EUR | 560 | 4 | 43 | 435 | 43401 | 90251900 | 0.287 | DE | N | M | PDS94.042
EY-RU365F0A2 | ecoUnit365, schwarz, Touch, NTC, 6DI, Bluetooth | ecoUnit365, black, touch,NTC, 6DI, Bluetooth | ecoUnit365, noir, tactile,NTC, 6DI, Bluetooth | EUR | 665 | 4 | 43 | 435 | 43401 | 90251900 | 0.3 | DE | N | M | PDS94.042
EY-RU365F001 | ecoUnit365, weiss, Touch,NTC, 6DI | ecoUnit365, white, touch,NTC, 6DI | ecoUnit365, blanc, tactile, NTC, 6DI | EUR | 560 | 4 | 43 | 435 | 43401 | 90251900 | 0.287 | DE | N | M | PDS94.042
EY-RU365F002 | ecoUnit365, weiss, Touch,NTC, 6DI, Bluetooth | ecoUnit365, white, touch,NTC, 6DI, Bluetooth | ecoUnit365, blanc, tactile, NTC, 6DI, Bluetooth | EUR | 665 | 4 | 43 | 435 | 43401 | 90251900 | 0.29 | DE | N | M | PDS94.042
EY-RU382F001 | ecoUnit382 - Raumbediengerät; für ecos 3 | ecoUnit382 - Room Operating Unit; for ecos 3 | ecoUnit382 - Boîtier d'ambiance; pour ecos 3 | EUR | 98 | 4 | 43 | 437 | 43431 | 90328900 | 0.185 | CN | F | M | PDS94.380
EY-SU106F001 | Tasteneinheit zu Bediengerät Funk,6Tast.,ohne Rahmen | Button unit for radio cont.unit, 6 buttons, no frame | Unité de touches pour commande radio,6tou.sans cadre | EUR | 139.73 | 4 | 43 | 435 | 43450 | 90329090 | 0.062 | CH | A | M
EY-SU106F100 | Tasteneinheit ecoUnit 1,6 Tasten, ohne Rahmen | Push-Button unit ecoUnit 1, 6 buttons, no frame | Unité de touches ecoUnit 1, 6 touches. sans cadre | EUR | 139.73 | 4 | 43 | 435 | 43450 | 90329090 | 0.062 | AT | F | M | PDS94.026
EY-SU306F001 | Tasteneinheit ecoUnit 2/36 Tasten, ohne Rahmen | Push-Button unit ecoUnit2/3, 6 buttons, no frame | Unité de touches ecoUnit 2/3, 6 touches. sans cadre | EUR | 148.27 | 4 | 43 | 435 | 43401 | 90329090 | 0.06 | DE | F | M | PDS94.035
EY-WS500F005 | BACnet WebservermoduWeb500, 24 V | BACnet web servermoduWeb500, 24 V | Serveur web BACnetmoduWeb500, 24 V | EUR | 2250.39 | 4 | 40 | 404 | 40411 | 84733000 | 0.48 | DE | F | M | PDS96.005
EY-WS505F010 | moduWeb Vision Software800 DP, 75 Bilder, 25 User | moduWeb Vision software800 DP,75 imag,25 users | moduWeb Vision logiciel800 DP,75 imag,25 utilisat | EUR | 1103.13 | 4 | 45 | 455 | 45111 | 8523492391 |  | CH | F | M | PDS96.005
EY-WS505F011 | moduWeb Vision Upgrade2500DP,250 Bilder,100 User | moduWeb Vision upgrade2500 DP,250 imag,100 users | moduWeb Vision extension2500DP,250 imag,100 utilis | EUR | 2416.38 | 4 | 45 | 455 | 45111 | 8523490091 |  | CH | F | M | PDS96.005
EY-WS505F020 | moduWeb Vision Software2500DP,250 Bilder,100 User | moduWeb Vision software2500 DP,250 imag,100 users | moduWeb Vision logiciel2500DP,250 imag,100 utilis | EUR | 2941.68 | 4 | 45 | 455 | 45111 | 8523492391 | 0.1 | CH | F | M | PDS96.005
EY-WS506F100 | moduWeb Vision Touch Opt.inkl. versch. Auflösungen | moduWeb Vision Touch opt.incl. multiple resolution | moduWeb Vision Touch opt.avec resolutions multiples | EUR | 551.57 | 4 | 45 | 455 | 45111 | 8523492391 |  | CH | F | M | PDS96.006
EYE200F001 | Raumautomationsstation,3Relais | Room automation station,3relay | Unité de gestion locale,3relais | EUR | 374.24 | 4 | 43 | 432 | 43007 | 90328900 | 0.713 | DE | F | M | PDS94.200
EYE200F002 | Raumautomationsstation,4Relais | Room automation station,4relay | Unité de gestion locale,4relais | EUR | 393 | 4 | 43 | 432 | 43007 | 90328900 | 0.738 | DE | F | M | PDS94.200
EYE202F001 | Raumautomationsstation,3 Relais | Room automation station,3 Relay | Unité de gestion locale,3 Relais | EUR | 506.24 | 4 | 43 | 432 | 43008 | 90328900 | 0.44 | DE | F | M | PDS94.201
EYR203F001 | Universalregler moduFlex,28 I/O | Regolatore moduFlex,28 I/O | Régulateur moduFlex,28 I/O | EUR | 760.6 | 4 | 40 | 402 | 40211 | 90328900 | 0.95 | DE | F | M | PDS92.507
EYZ291F001 | novaNet291, Router(RS-232, 230 V~) | novaNet291, Router(RS-232, 230 V~) | novaNet291, Routeur(RS-232, 230 V~) | EUR | 2420.89 | 4 | 40 | 402 | 40291 | 90328900 | 0.99 | DE | F | M | PDS96.691
FCCP200F010 | Laborabzugsfunktionsanzeige | Fume cupboard control panel | Témoin pour sorbonnes | EUR | 306.25 | 0 | 01 | 012 | 01401 | 90329090 | 0.177 | DE | F | M
FXV3006F001 | Elektr. Verteiler 230/24V6-K, Heizen, ohne Pumpe | Elect. distributor 230/24V6-C, heating, without pump | Répartiteur electr 230/24V6-C, chauffage, sans pompe | EUR | 80 | 0 | 01 | 017 | 01410 | 85366952 | 0.493 | IN | F | M | PSD45.022
FXV3110F001 | Elektr. Verteil.230V, 10-ZHeizen/Kühlen, mit Pumpe | Elect.distributor 230V,10Zheating/cooling, with pump | Répartiteur electr230V,10Zchauf./refroid, avec pompe | EUR | 98 | 0 | 01 | 017 | 01410 | 85366952 | 0.58 | IN | F | M | PSD45.022
FXV3110F002 | Elektr. Verteil. 24V, 10-ZHeizen/Kühlen, mit Pumpe | Elect.distributor 24V,10-Zheating/cooling, with pump | Répartiteur electr 24V,10Zchauf./refroid, avec pompe | EUR | 98 | 0 | 01 | 017 | 01410 | 85366952 | 0.532 | IN | F | M | PSD45.022
FXV3210F001 | Elekt. Verteiler230V, 10-ZHeizen/Kühlen, Pumpe, LED | Elect.distributor 24V,10-Zheating/cooling, pump, LED | Répartiteur electr 24V,10Zchauf./refroid, pompe, LED | EUR | 147.5 | 0 | 01 | 017 | 01410 | 85366952 | 0.555 | IN | F | M | PSD45.022
FXV3210F002 | Elektr. Verteiler24V, 10-ZHeizen/Kühlen, Pumpe, LED | Elect.distributor 24V,10-Zheating/cooling, pump, LED | Répartiteur electr 24V,10Zchauf./refroid, pompe, LED | EUR | 147.5 | 0 | 01 | 017 | 01410 | 85366952 | 0.555 | IN | F | M | PSD45.022
GZF500F999 | CASE FBD; Update NovaPro32neue version | CASE FBD; Update NovaPro32new version | CASE FBD; Update NovaPro32nouvelle version | EUR | 37.13 | 5 | 52 | 521 | 52500 | 8523402291 | 0.01 | CH | F | C
GZP220F001 | VALVEDIMVentildimensionierung | VALVEDIMvalve sizing | VALVEDIMdimensionnement de vanne | EUR | 160.14 | 5 | 52 | 526 | 52012 | 8523402291 | 0.05 | CH | F | C
GZS100F699 | CASE SuiteDVD aktuelle Version | CASE SuiteDVD latest version | CASE SuiteDVD version actuelle | EUR | 75.75 | 5 | 52 | 529 | 52502 | 8523492391 | 0.05 | CH | F | M | PDS90.900
GZS150F010 | CASE Suite Enterprise Lizenz | CASE Suite Enterprise Licence | CASE Suite Enterprise licence | EUR | 11142.68 | 5 | 52 | 522 | 52510 | 8523492391 | 0.0001 | CH | F | M | PDS90.900
GZS150F011 | CASE Suite Enterprise Lizenz ohne Wartung | CASE Suite Enterprise Licence, excluding maintenance | CASE Suite Enterprise licence sans maintenance | EUR | 11142.68 | 5 | 52 | 522 | 52510 | 8523492391 | 0.0001 | CH | F | M | PDS90.900
GZS150F020 | CASE Suite EnterpriseZeitlizenz | CASE Suite EnterpriseTime licence | CASE Suite Enterpriselicence temporaire | EUR | 3714.23 | 5 | 52 | 522 | 52520 | 8523492391 | 0.0001 | CH | F | M | PDS90.900
GZS150F021 | CASE Suite PartnerZeitlizenz | CASE Suite PartnerTime licence | CASE Suite Partnerlicence temporaire | EUR | 3714.23 | 5 | 52 | 522 | 52520 | 8523492391 | 0.0001 | CH | F | M | PDS90.900
GZS150F022 | CASE Suite DesignerZeitlizenz | CASE Suite DesignerTime licence | CASE Suite Designerlicence temporaire | EUR | 1299.98 | 5 | 52 | 522 | 52520 | 8523492391 | 0.0001 | CH | F | M | PDS90.900
HBC111F001 | Kanal-Hygrostat;15-95%rF | Humidistat for ducts;15-95%rF | Hygrostat pour gaine;15-95%rF | EUR | 207.21 | 0 | 05 | 051 | 05013 | 90328900 | 0.445 | CH | F | M | PDS24.022
HBC112F001 | Kanal-Hygrostat (min+max);15-95%rF;2Schalter | Humidistat for ducts;15-95%rF;2switches | Hygrostat pour gaine;15-95%rF;2commutateurs | EUR | 296.28 | 0 | 05 | 051 | 05013 | 90328900 | 0.45 | CH | F | M | PDS24.022
HSC101F001 | Einbau-Hygrostat;Verpackungseinheit:50 Stk. | Build-in humidistat(Set of 50 pcs only) | Hygrostat d'ambiance;Connection à bornes | EUR | 39.26 | 0 | 05 | 051 | 05011 | 90328900 | 0.026 | CH | F | M | PDS24.015
HSC120F001 | Raum-Hygrostat;Klemmenanschluss | Room humidistat;Screw terminals | Hygrostat d'ambiance;Connection à bornes | EUR | 92.74 | 0 | 05 | 051 | 05003 | 90328900 | 0.11 | CH | F | M | PDS24.012
HSC120F010 | Raum-Hygrostat;Inneneinstellung | Room humidistat;internal setting | Hygrostat d'ambiance;réglage intérieur | EUR | 100.06 | 0 | 05 | 051 | 05003 | 90328900 | 0.11 | CH | F | M | PDS24.012
HSUP1F001 | Pn. Raum-Feuchte Messumf.;20-90%r.F. | Pn.room humidity transduc.20-90%r.h. | Transm.pneu.humidité amb.;20-90%h.r. | EUR | 862.22 | 0 | 00 | 001 | 00006 | 90328100 | 0.24 | CH | F | M | PDS68.410
HTP151F001 | Pn. Kanal-Feuchte Messumf;20-90%r.F. | Pneu.duct humidity transd.20-90%r.h. | Transm.pneu.humidité gaine20-90%h.r. | EUR | 466.25 | 0 | 00 | 001 | 00005 | 90328100 | 0.42 | CH | F | M | PDS68.421
LET4104RK100 | Funkregler 230V4 Kanal,OEM | Radiofrequencycontrol 230V4 channel,OEM | Récepteur radio 230V4 canal,OEM | EUR | 288.86 | 0 | 01 | 017 | 01180 | 90321000 | 0.7 | CN | F | M | PDS45.012
LET4104RK102 | Funkregler 24V +Trafo4 Kanal,OEM | RFcontroller 24V +transfo.4 channel,OEM | Récepteur 24V +transfo4 canaux,OEM | EUR | 305.59 | 0 | 01 | 017 | 01180 | 90321000 | 1.385 | CN | F | M | PDS45.012
LET4108RK100 | Funkregler 230V8 Kanal,OEM | Radiofrequencycontrol 230V8 channel,OEM | Récepteur radio 230V8 canal,OEM | EUR | 351.02 | 0 | 01 | 017 | 01180 | 90328900 | 0.84 | CH | F | M | PDS45.012
LET4108RK102 | Funkregler 24V +Trafo8 Kanal,OEM | RFcontroller 24V +transfo.8 channel,OEM | Récepteur RF 24V +transfo8 canaux,OEM | EUR | 367.3 | 0 | 01 | 017 | 01180 | 90328900 | 1.51 | CN | F | M | PDS45.012
LET4112RK100 | Funkregler 230V12 Kanal,OEM | Radiofrequencycontrol 230V12 channel,OEM | Récepteur radio 230V12 canal,OEM | EUR | 416.87 | 0 | 01 | 017 | 01180 | 90328900 | 0.97 | CN | F | M | PDS45.012
LET4112RK102 | Funkregler 24V +Trafo12 Kanal,OEM | RFcontroller 24V +transfo.12 channel,OEM | Récepteur RF 24V +transfo12 canaux,OEM | EUR | 433.5 | 0 | 01 | 017 | 01180 | 90328900 | 1.65 | CN | F | M | PDS45.012
LET4204RK100 | Funkregler 230 V4 Kanäle, LAN, OEM | Radio controller 230 V4 channels, LAN, OEM | Régulateur radio 230 V4 canaux, LAN, OEM | EUR | 371.42 | 0 | 01 | 017 | 01180 | 90328900 | 0.72 | CN | F | M | PDS45.012
LET4204RK102 | Funkregler 24 V+Trafo4 Kanäle, LAN, OEM | Radio controller 24 V4 channels, LAN, OEM | Régulateur radio 24 V4 canaux, LAN, OEM | EUR | 388.08 | 0 | 01 | 017 | 01180 | 90328900 | 1.375 | CN | F | M | PDS45.012
LET4208RK100 | Funkregler 230 V8 Kanäle, LAN, OEM | Radio controller 230 V8 channels, LAN, OEM | Régulateur radio 230 V8 canaux, LAN, OEM | EUR | 433.5 | 0 | 01 | 017 | 01180 | 90328900 | 0.83 | CN | F | M | PDS45.012
LET4208RK102 | Funkregler 24V +Trafo8 Kanal, LAN,OEM | RFcontroller 24V +transfo.8 channel, LAN,OEM | Récepteur RF 24V +transfo8 canaux, LAN,OEM | EUR | 450.16 | 0 | 01 | 017 | 01180 | 90328900 | 1.5 | CN | F | M | PDS45.012
LET4212RK100 | Funkregler 230 V12 Kanäle, LAN, OEM | Radio controller 230 V12 channels, LAN, OEM | Régulateur radio 230 V12 canaux, LAN, OEM | EUR | 499.73 | 0 | 01 | 017 | 01180 | 90328900 | 0.97 | CN | F | M | PDS45.012
LET4212RK102 | Funkregler 24 V+Trafo12 Kanäle, LAN, OEM | Radio controller 24 V12 channels, LAN, OEM | Régulateur radio 24 V12 canaux, LAN, OEM | EUR | 515.68 | 0 | 01 | 017 | 01180 | 90328900 | 1.65 | CN | F | M | PDS45.012
LRA420RK104 | Raumbediengerät, displayws,Batterie,Funkt high,OEM | Room thermostat, displaywh,battery,high funct, OEM | Thermostat d'amb., displaybl, piles, fonct.high, OEM | EUR | 91.46 | 0 | 01 | 017 | 01180 | 90321000 | 0.15 | CH | F | M | PDS45.016
LRA420RK124 | Raumbediengerät, displaysw,Batterie,Funkt high,OEM | Room thermostat, displaybl,battery,high funct, OEM | Thermostat d'amb., displaynr, piles, fonct high, OEM | EUR | 91.46 | 0 | 01 | 017 | 01180 | 90321000 | 0.17 | CN | F | M | PDS45.016
LRA450RK104 | Raumbediengerät, displayws, Batterie, OEM, %rf | Room thermostat, displaywh, battery, OEM, %rf | Thermostat d'amb., displaybl, piles, OEM, %rf | EUR | 151.3 | 0 | 01 | 017 | 01180 | 90321000 | 0.17 | CN | F | M | PDS45.016
LRA450RK124 | Raumbediengerät, displaysw, Batterie, OEM, %rf | Room thermostat, displaybl, battery, OEM, %rf | Thermostat d'amb., displaynr, piles, OEM, %rf | EUR | 151.3 | 0 | 01 | 017 | 01180 | 90321000 | 0.165 | CN | F | M | PDS45.016
LRT410RK104 | Funkthermostat, analogws,batterie,low Funkt, OEM | Transm.thermostat, analogwh,battery,low funct, OEM | Thermostat émet, analogwh,batterie,fonct base,OEM | EUR | 79.22 | 0 | 01 | 017 | 01180 | 90321000 | 0.13 | CH | F | M | PSD45.017
LXR470RF100 | Repeater Funkws,mit Steckernetzteil | Repeater RFwh,with power supply | Repeater RFbl, avec bloc d'alimentat. | EUR | 166.26 | 0 | 01 | 017 | 01179 | 90328900 | 0.179 | CH | F | M | PSD45.017
MH32F100F200 | 3-Weg Mischer mit Flansch;PN6;DN100;Kvs=225; | 3way flanged mixing valve;PN6;DN100;Kvs=225; | Robinet à 3 voies à bridesPN6;DN100;Kvs=225; | EUR | 532.44 | 0 | 03 | 038 | 03045 | 84818010 | 20.7 | SE | F | M | PDS54.015
MH32F125F200 | 3-Weg Mischer mit Flansch;PN6;DN125;Kvs=310; | 3way flanged mixing valve;PN6;DN125;Kvs=310; | Robinet à 3 voies à bridesPN6;DN125;Kvs=310; | EUR | 699.23 | 0 | 03 | 038 | 03045 | 84818010 | 26.5 | SE | F | M | PDS54.015
MH32F150F200 | 3-Weg Mischer mit Flansch;PN6;DN150;Kvs=420; | 3way flanged mixing valve;PN6;DN150;Kvs=420; | Robinet à 3 voies à bridesPN6;DN150;Kvs=420; | EUR | 934.71 | 0 | 03 | 038 | 03045 | 84818010 | 35.5 | SE | F | M | PDS54.015
MH32F20F200 | 3-Weg Mischer mit Flansch;PN6;DN20;Kvs=12; | 3way flanged mixing valve;PN6;DN20;Kvs=12; | Robinet à 3 voies à bridesPN6;DN20;Kvs=12; | EUR | 159.02 | 0 | 03 | 038 | 03045 | 84818010 | 3.362 | SE | F | M | PDS54.015
MH32F25F200 | 3-Weg Mischer mit Flansch;PN6;DN25;Kvs=18; | 3way flanged mixing valve;PN6;DN25;Kvs=18; | Robinet à 3 voies à bridesPN6;DN25;Kvs=18; | EUR | 166.93 | 0 | 03 | 038 | 03045 | 84818010 | 3.802 | SE | F | M | PDS54.015
MH32F32F200 | 3-Weg Mischer mit Flansch;PN6;DN32;Kvs=28; | 3way flanged mixing valve;PN6;DN32;Kvs=28; | Robinet à 3 voies à bridesPN6;DN32;Kvs=28; | EUR | 200.53 | 0 | 03 | 038 | 03045 | 84818010 | 5.73 | SE | F | M | PDS54.015
MH32F40F200 | 3-Weg Mischer mit Flansch;PN6;DN40;Kvs=44; | 3way flanged mixing valve;PN6;DN40;Kvs=44; | Robinet à 3 voies à bridesPN6;DN40;Kvs=44; | EUR | 217.35 | 0 | 03 | 038 | 03045 | 84818010 | 6.38 | SE | F | M | PDS54.015
MH32F50F200 | 3-Weg Mischer mit Flansch;PN6;DN50;Kvs=66; | 3way flanged mixing valve;PN6;DN50;Kvs=66; | Robinet à 3 voies à bridesPN6;DN50;Kvs=66; | EUR | 281.14 | 0 | 03 | 038 | 03045 | 84818010 | 8.7 | SE | F | M | PDS54.015
MH32F65F200 | 3-Weg Mischer mit Flansch;PN6;DN65;Kvs=100; | 3way flanged mixing valve;PN6;DN65;Kvs=100; | Robinet à 3 voies à bridesPN6;DN65;Kvs=100; | EUR | 311.98 | 0 | 03 | 038 | 03045 | 84818010 | 9.9 | SE | F | M | PDS54.015
MH32F80F200 | 3-Weg Mischer mit Flansch;PN6;DN80;Kvs=150; | 3way flanged mixing valve;PN6;DN80;Kvs=150; | Robinet à 3 voies à bridesPN6;DN80;Kvs=150; | EUR | 422.78 | 0 | 03 | 038 | 03045 | 84818010 | 15.83 | SE | F | M | PDS54.015
MH42F32F200 | 4-Weg Mischer mit Flansch;PN6;DN32;Kvs=28; | 4way flanged mixing valve;PN6;DN32;Kvs=28; | Robinet à 4 voies à bridesPN6;DN32;Kvs=28; | EUR | 225.14 | 0 | 03 | 038 | 03047 | 84818010 | 6.8 | SE | F | M | PDS54.015
MH42F40F200 | 4-Weg Mischer mit Flansch;PN6;DN40;Kvs=44; | 4way flanged mixing valve;PN6;DN40;Kvs=44; | Robinet à 4 voies à bridesPN6;DN40;Kvs=44; | EUR | 258.74 | 0 | 03 | 038 | 03047 | 84818010 | 8.1 | SE | F | M | PDS54.015
MH42F50F200 | 4-Weg Mischer mit Flansch;PN6;DN50;Kvs=66; | 4way flanged mixing valve;PN6;DN50;Kvs=66; | Robinet à 4 voies à bridesPN6;DN50;Kvs=66; | EUR | 329.37 | 0 | 03 | 038 | 03047 | 84818010 | 10.295 | SE | F | M | PDS54.015
M3R015F200 | 3-Weg Mischer mit Gewinde;PN10;DN15;Kvs=2.5; | 3way screwed mixing valve;PN10;DN15;Kvs=2.5; | Robinet à 3 voies raccordsPN10;DN15;Kvs=2.5; | EUR | 73.26 | 0 | 03 | 038 | 03040 | 84818090 | 0.7 | IT | F | M | PDS54.026
M3R020F200 | 3-Weg Mischer mit Gewinde;PN10;DN20;Kvs=6.0; | 3way screwed mixing valve;PN10;DN20;Kvs=6.0; | Robinet à 3 voies raccordsPN10;DN20;Kvs=6.0; | EUR | 73.26 | 0 | 03 | 038 | 03040 | 84818090 | 0.78 | IT | F | M | PDS54.026
M3R025F200 | 3-Weg Mischer mit Gewinde;PN10;DN25;Kvs=12; | 3way screwed mixing valve;PN10;DN25;Kvs=12; | Robinet à 3 voies raccordsPN10;DN25;Kvs=12; | EUR | 84.46 | 0 | 03 | 038 | 03040 | 84818090 | 0.9 | IT | F | M | PDS54.026
M3R032F200 | 3-Weg Mischer mit Gewinde;PN10;DN32;Kvs=18; | 3way screwed mixing valve;PN10;DN32;Kvs=18; | Robinet à 3 voies raccordsPN10;DN32;Kvs=18; | EUR | 91.93 | 0 | 03 | 038 | 03040 | 84818090 | 1.245 | IT | F | M | PDS54.026
M3R040F200 | 3-Weg Mischer mit Gewinde;PN10;DN40;Kvs=26; | 3way screwed mixing valve;PN10;DN40;Kvs=26; | Robinet à 3 voies raccordsPN10;DN40;Kvs=26; | EUR | 193.8 | 0 | 03 | 038 | 03040 | 84818090 | 2.25 | IT | F | M | PDS54.026
M3R050F200 | 3-Weg Mischer mit Gewinde;PN10;DN50;Kvs=40; | 3way screwed mixing valve;PN10;DN50;Kvs=40; | Robinet à 3 voies raccordsPN10;DN50;Kvs=40; | EUR | 284.25 | 0 | 03 | 038 | 03040 | 84818090 | 2.4 | IT | F | M | PDS54.026
M4R020F200 | 4-Weg Mischer mit Gewinde;PN10;DN20;Kvs=6.0; | 4way screwed mixing valve;PN10;DN20;Kvs=6.0; | Robinet à 4 voies raccordsPN10;DN20;Kvs=6.0; | EUR | 73.26 | 0 | 03 | 038 | 03042 | 84818090 | 0.847 | IT | F | M | PDS54.026
M4R025F200 | 4-Weg Mischer mit Gewinde;PN10;DN25;Kvs=12; | 4way screwed mixing valve;PN10;DN25;Kvs=12; | Robinet à 4 voies raccordsPN10;DN25;Kvs=12; | EUR | 88.52 | 0 | 03 | 038 | 03042 | 84818090 | 1.302 | IT | F | M | PDS54.026
M4R032F200 | 4-Weg Mischer mit Gewinde;PN10;DN32;Kvs=18; | 4way screwed mixing valve;PN10;DN32;Kvs=18; | Robinet à 4 voies raccordsPN10;DN32;Kvs=18; | EUR | 94.12 | 0 | 03 | 038 | 03042 | 84818090 | 1.327 | IT | F | M | PDS54.026
M4R040F200 | 4-Weg Mischer mit Gewinde;PN10;DN40;Kvs=26; | 4way screwed mixing valve;PN10;DN40;Kvs=26; | Robinet à 4 voies raccordsPN10;DN40;Kvs=26; | EUR | 212.11 | 0 | 03 | 038 | 03042 | 84818010 | 2.35 | IT | F | M | PDS54.026
M4R050F200 | 4-Weg Mischer mit Gewinde;PN10;DN50;Kvs=40; | 4way screwed mixing valve;PN10;DN50;Kvs=40; | Robinet à 4 voies raccordsPN10;DN50;Kvs=40; | EUR | 304.71 | 0 | 03 | 038 | 03042 | 84818090 | 2.53 | CH | F | M | PDS54.026
NRT300F041 | Raum-Temp.Regler;schaltend24V;P(2pt);PI(3pt);weiss | Room temp.contr;switched;24V;P(2pt);PI(3pt);white | Rég.-temp.ambiante;contact24V;P(2pt);PI(3pt);blanc | EUR | 155.24 | 0 | 01 | 011 | 01113 | 90328900 | 0.122 | DE | F | M | PDS43.019
NRT300F061 | Raum-Temp.Regler;stetig;PI;24V;2x 0-10V;weiss | Room temp.contr;continuousPI;24V;2x 0-10V;white | Rég:temp.ambiante;prog.;PI;24V;2x 0-10V;blanc | EUR | 155.24 | 0 | 01 | 011 | 01113 | 90328900 | 0.118 | DE | F | M | PDS43.019
RAP80F002 | Pneum. Auswahlrelais;Min-Auswahl;4 Signale | Pneumatic selector relay;min select;4 signals | Relais de sélection pneum.sélection min;4 signaux | EUR | 798.76 | 0 | 00 | 001 | 00040 | 90328100 | 0.176 | CH | F | M | PDS65.006
RAP80F003 | Pneum. Auswahlrelais;Max-Auswahl;4 Signale | Pneumatic selector relay;max select;4 signals | Relais de sélection pneum.sélection max;4 signaux | EUR | 798.76 | 0 | 00 | 001 | 00040 | 90328100 | 0.177 | CH | F | M | PDS65.006
RAP80F901 | Pneum. Schnapprelais;2-Punkt Schaltrelais | Pneum. switching relay;2 point switching relay | Relais instantané;Relais tout ou rien | EUR | 798.76 | 0 | 00 | 001 | 00040 | 90328100 | 0.194 | CH | F | M | PDS65.007
RCP10F001 | Pneum.Regler;centair;PI;Festwert | Pneum.controller;centair;PI;fixed setpoint | Régulateur pneum;centair;PI;valeur fixe | EUR | 1641.33 | 0 | 00 | 001 | 00038 | 90328100 | 0.906 | CH | F | M | PDS68.051
RCP11F001 | Pneum.Regler;centair;PI;Festwert-Folge | Pneum.controller;centair;PI;fixed-scheduled | Régulateur pneum;centair;PI;fixe/glissante | EUR | 2095.43 | 0 | 00 | 001 | 00038 | 90328100 | 0.971 | CH | F | M | PDS68.051
RCP20F001 | Pneum.Regler;centair;P;Festwert;Min.Begrenzung | Pneum.controller;centair;P;fixed value;min.limit | Régulateur pneum;centair;P;valeur fixe;limiteur min | EUR | 1109.25 | 0 | 00 | 001 | 00038 | 90328100 | 0.84 | CH | F | M | PDS68.101
RCP21F001 | Pneum.Regler;centair;P;Festwert-Folgeregler | Pneum.controller;centair;P;fixed setpoint+schedule | Régulateur pneum;centair;P;valeur fixe/glissante | EUR | 1422.95 | 0 | 00 | 001 | 00038 | 90328100 | 0.8 | CH | F | M | PDS68.101
RCP30F001 | Pneum.Regler;centair;P+PI Kaskade;Festwert | Pneum.controller;centair;P+PI cascade;fixed value | Régulateur pneum;centair;P+PI cascade;valeur fixe | EUR | 2053.85 | 0 | 00 | 001 | 00038 | 90328100 | 0.978 | CH | F | M | PDS68.151
RCP31F001 | Pneum.Regler;centair;P-PI Kaskade;Fest-Folge | Pneum.controller;centair;P+PI cascade;fixed+schedul | Régulateur pneum;centair;P+PI cascade;fixe/glissant | EUR | 2643.11 | 0 | 00 | 001 | 00038 | 90328100 | 1.04 | CH | F | M | PDS68.151
RCP40F001 | Pneum.Klappensteuergerät;Trapezdiagramm | Damper control unit;Function trapezoid | Commande de volets;Fonction trapézoidale | EUR | 1963.71 | 0 | 00 | 001 | 00038 | 90328100 | 0.893 | CH | F | M | PDS68.210
RDB800F002 | Bediengerät für flexotron800 V2, 11.5 x 9.5 cm | Control unit for flexotron800 V2, 11.5 x 9.5 cm | Unité de comm. pour flexotron 800 V2, 11.5 x 9.5 cm | EUR | 227.5 | 0 | 01 | 016 | 01109 | 90328900 | 0.35 | SE | F | M
RDP80F001 | Pneum.Durchschnittrelais; | Pneumatic averaging relay; | Relais de valeur moyenne; | EUR | 562.5 | 0 | 00 | 001 | 00040 | 90328100 | 0.185 | CH | F | M | PDS65.010
RDT405F201 | Lüftungsregler24V~, 5 Ein- Ausgänge | Controller for ventilation24V~, 5 in- outputs | Régulateur de ventilation24V~, 5 entrées et sorties | EUR | 234.6 | 0 | 01 | 016 | 01109 | 90328900 | 0.3 | SE | F | M | PDS46.150
RDT410F201 | Lüftungsregler24V~, 10 Ein- Ausgänge | Controller for ventilation24V~, 10 in- outputs | Régulateur de ventilation24V~, 10 entrées sorties | EUR | 352.92 | 0 | 01 | 016 | 01109 | 90328900 | 0.33 | SE | F | M | PDS46.150
RDT410F301 | Lüftungsregler230V~, 10 Ein- Ausgänge | Controller for ventilation230V~, 10 in- outputs | Régulateur de ventilation230V~, 10 entrées sorties | EUR | 363.12 | 0 | 01 | 016 | 01109 | 90328900 | 0.48 | SE | F | M | PDS46.150
RDT808F012 | Universalregler, 24V~, 8 E/A, RS485 | Universal Controller, 24V~, 8 I/O, RS485 | Régulateur universel, 24V~, 8 E/S, RS485 | EUR | 446.25 | 0 | 01 | 016 | 01109 | 90328900 | 0.29 | SE | F | M | PDS46.301
RDT808F212 | Universalregler, 24V~, 8 E/A, LCD, RS485 | Universal Controller, 24V~, 8 I/O, LCD, RS485 | Régulateur universel, 24V~, 8 E/S, LCD, RS485 | EUR | 553.35 | 0 | 01 | 016 | 01109 | 90328900 | 0.37 | SE | F | M | PDS46.301
RDT815F012 | Universalregler, 24V~, 15 E/A, RS485 | Universal Controller, 24V~, 15 I/O, RS485 | Régulateur universel, 24V~, 15 E/S, RS485 | EUR | 522.24 | 0 | 01 | 016 | 01109 | 90328900 | 0.315 | SE | F | M | PDS46.301
RDT815F022 | Universalregler, 24V~, 15 E/A, IP | Universal Controller, 24V~, 15 I/O, IP | Régulateur universel, 24V~, 15 E/S, IP | EUR | 838.95 | 0 | 01 | 016 | 01109 | 90328900 | 0.305 | SE | F | M | PDS46.301
RDT815F032 | Universalregler, 24V~, 15 E/A, IP, RS485 | Universal Controller, 24V~, 15 I/O, IP, RS485 | Régulateur universel, 24V~, 15 E/S, IP, RS485 | EUR | 1142.4 | 0 | 01 | 016 | 01109 | 90328900 | 0.315 | SE | F | M | PDS46.301
RDT815F212 | Universalregler, 24V~, 15 E/A, LCD, RS485 | Universal Controller, 24V~, 15 I/O, LCD, RS485 | Régulateur universel, 24V~, 15 E/S, LCD, RS485 | EUR | 660.45 | 0 | 01 | 016 | 01109 | 90328900 | 0.38 | SE | F | M | PDS46.301
RDT815F222 | Universalregler, 24V~, 15 E/A, LCD, IP | Universal Controller, 24V~, 15 I/O, LCD, IP | Régulateur universel, 24V~, 15 E/S, LCD, IP | EUR | 858.84 | 0 | 01 | 016 | 01109 | 90328900 | 0.37 | SE | F | M | PDS46.301
RDT815F232 | Universalregler, 24V~, 15 E/A, LCD, IP, RS485 | Universal Controller, 24V~, 15 I/O, LCD, IP, RS485 | Régulateur universel, 24V~, 15 E/S, LCD, IP, RS485 | EUR | 1249.5 | 0 | 01 | 016 | 01109 | 90328900 | 0.39 | SE | F | M | PDS46.301
RDT828F012 | Universalregler, 24V~, 28 E/A, RS485 | Universal Controller, 24V~, 28 I/O, RS485 | Régulateur universel, 24V~, 28 E/S, RS485 | EUR | 1020 | 0 | 01 | 016 | 01109 | 90328900 | 0.345 | SE | F | M | PDS46.301
RDT828F022 | Universalregler, 24V~, 28 E/A, IP | Universal Controller, 24V~, 28 I/O, IP | Régulateur universel, 24V~, 28 E/S, IP | EUR | 1320.9 | 0 | 01 | 016 | 01109 | 90328900 | 0.335 | SE | F | M | PDS46.301
RDT828F032 | Universalregler, 24V~, 28 E/A, IP, RS485 | Universal Controller, 24V~, 28 I/O, IP, RS485 | Régulateur universel, 24V~, 28 E/S, IP, RS485 | EUR | 1713.6 | 0 | 01 | 016 | 01109 | 90328900 | 0.35 | SE | F | M | PDS46.301
RDT828F212 | Universalregler, 24V~, 28 E/A, LCD, RS485 | Universal Controller, 24V~, 28 I/O, LCD, RS485 | Régulateur universel, 24V~, 28 E/S, LCD, RS485 | EUR | 1122 | 0 | 01 | 016 | 01109 | 90328900 | 0.41 | SE | F | M | PDS46.301
RDT828F222 | Universalregler, 24V~, 28 E/A, LCD, IP | Universal Controller, 24V~, 28 I/O, LCD, IP | Régulateur universel, 24V~, 28 E/S, LCD, IP | EUR | 1346.4 | 0 | 01 | 016 | 01109 | 90328900 | 0.42 | SE | F | M | PDS46.301
RDT828F232 | Universalregler, 24V~, 28 E/A, LCD, IP, RS485 | Universal Controller, 24V~, 28 I/O, LCD, IP, RS485 | Régulateur universel, 24V~, 28 E/S, LCD, IP, RS485 | EUR | 1820.7 | 0 | 01 | 016 | 01109 | 90328900 | 0.415 | SE | F | M | PDS46.301
RLE150F100 | Raum-Druckregler;24V~;+/-50Pa | Room-pressure controller;24V~;+/-50Pa | Régul.pression ambiante;24V~;+/-50Pa | EUR | 718.02 | 0 | 01 | 012 | 01013 | 90328100 | 0.8 | CH | F | M | PDS43.125
RLE152F001 | Volumenstromregler stetig1-100 Pa Master-Slave | Volume-flow controller continuous 1-100 Pa MA-SL | Régulateur de débit volumétrique progressif 1-100 Pa | EUR | 621.87 | 0 | 01 | 012 | 01013 | 90328100 | 0.8 | CH | F | M | PDS43.124
RLE152F002 | Volumenstromregler stetig2-200 Pa Master-Slave | Volume-flow controller continuous 2-200 Pa MA-SL | Régulateur de débit volumétrique progressif 2-200 Pa | EUR | 621.87 | 0 | 01 | 012 | 01013 | 90328100 | 0.85 | CH | F | M | PDS43.124
RLE152F003 | Volumenstromregler stetig4-400 Pa Master-Slave | Volume-flow controller continuous 4-400 Pa MA-SL | Régulateur de débit volumétrique progressif 4-400 Pa | EUR | 621.87 | 0 | 01 | 012 | 01013 | 90328100 | 0.85 | CH | F | M | PDS43.124
RLP10F001 | Pn.Volumenstrom I-Regler;B | Pn.volumeflow I-controllerB | Rég-I.pneu.débit volumiqueB | EUR | 544.06 | 0 | 00 | 003 | 00036 | 90328100 | 0.24 | CH | F | M | PDS67.301
RLP10F902 | Pneum. VAV-Messumformer;10-250Pa | Pneum VAV-transducer;10-250Pa | Transmet.pneu.débit volum.10-250Pa | EUR | 684.89 | 0 | 00 | 003 | 00036 | 90328100 | 0.2 | CH | F | M | PDS67.320
RLP10F905 | Pn.Volumenstrom I-Regler;A | Pn.volumeflow I-controllerA | Rég-I.pneu.débit volumiqueA | EUR | 544.06 | 0 | 00 | 003 | 00036 | 90328100 | 0.233 | CH | F | C | PDS67.301
RLP10F918 | Pneum. Kanal-DruckreglerPI;10-250Pa | Pneum.duct-pressure contr.PI;10-250Pa |  | EUR | 470.35 | 0 | 00 | 003 | 00036 | 90328100 | 0.1 | CH | F | C
RLP100F001 | Pneum. Volumenstromregler;Steuersinn B(A) | Pneum volume-flow contr.action B(A) | Régulateur pn.débit volum.sens commande B(A) | EUR | 702.45 | 0 | 00 | 003 | 00033 | 90328100 | 0.632 | CH | F | M | PDS67.400
RLP100F003 | Pneum. VolumenstromreglerSteuersinn B(A), Schiebung | Pneum volume-flow contr.action B(A), shifting | Régulateur pn.débit volum.commande B(A), conduite | EUR | 873.1 | 0 | 00 | 003 | 00033 | 90328100 | 0.638 | CH | F | M | PDS67.400
RLP100F123 | Pneum. Volumenstromregler;A;PI;für aggr.Gas;Digestor | Pneum.volume flow-contr.;A;PI;aggr.gas;fume cupb'd | Régulateur pn.débit volum.A;PI;gaz aggress;sorbonne | EUR | 1066.61 | 0 | 00 | 003 | 00033 | 90328100 | 0.6 | CH | F | M | PDS67.400
RLP100F901 | Pneum. Raum-Druckregler;B;+/-20Pa | Pneum.room-pressure contr.B, +/-20Pa | Rég.pneu.pression ambianteB;_+/-20Pa | EUR | 800.34 | 0 | 00 | 003 | 00033 | 90328100 | 0.644 | CH | F | M | PDS67.420
RLP100F903 | Pneum.VAV-Messumformer;1.6-160Pa | Pn.volume flow transducer;1.6-160Pa | Transmet.pneu.débit volum.1.6-160Pa | EUR | 655.77 | 0 | 00 | 003 | 00033 | 90328100 | 0.6 | CH | F | C | PDS67.430
RLP100F908 | Pneum.VAV-Messumformer;1.6-160Pa;für aggress.Gase | Pn.volume flow transducer;1.6-160Pa;for aggr.gases | Transmet.pneu.débit volum.1.6-160Pa;p.gaz aggressif | EUR | 718.42 | 0 | 00 | 003 | 00033 | 90328100 | 0.6 | CH | F | C | PDS67.430
RLP100F910 | Pneum. VolumenstromreglerFestw.2Kanal | Pneum volume-flow contr.fixed value, 2-channel | Régulateur pn.débit volum.valeur fixe, 2canaux | EUR | 864.43 | 0 | 00 | 003 | 00033 | 90328100 | 0.68 | CH | F | C | PDS67.440
RLP100F914 | Pneum. Volumenstromregler;A;aggr.Gase, Räume | Pneum volume-flow contr.;A;aggr gases, rooms | Régulateur pn.débit volum.A;pour gaz aggressif | EUR | 1009 | 0 | 00 | 003 | 00033 | 90328100 | 0.6 | CH | F | C | PDS67.400
RLP100F915 | Pneum. Raum-Druckregler;B;_+/-50Pa | Pneum.room-pressure contr.B;_+/-50Pa | Rég.pneu.pression ambianteB;_+/-50Pa | EUR | 800.34 | 0 | 00 | 003 | 00033 | 90328100 | 0.643 | CH | F | M | PDS67.420
RLP100F916 | Pn.2Kanal-Volumenstromreg.konstant | Pn.vol.flowcontr.dual-ductfixed setpoint | Rég.vol.pneu.double gaine;valeur fixe | EUR | 950.81 | 0 | 00 | 003 | 00033 | 90328100 | 0.6 | CH | F | C | PDS67.440
RLP100F921 | Pneum. VolumenstromreglerI- Regler, Steuersinn A | Pneum.volume flow-contr.I control. contr.action A | * | EUR | 851.35 | 0 | 00 | 003 | 00033 | 90328100 | 0.676 | CH | F | C | PDS67.400
RLP100F922 | Pneum. VolumenstromreglerB; | Pneum.volume flow-contr.I control. contr.action B | * | EUR | 851.35 | 0 | 00 | 003 | 00033 | 90328100 | 0.635 | CH | F | C | PDS67.400
RLP100F924 | Pneum. Raum-Druckregler;-35..-180 Pa/+35...180 Pa | Pneum. room-pressure contr.-35..-180 Pa/+35...180 Pa | Régul. pneum. de temp. amb. -35..-180 Pa/+35..180 Pa | EUR | 800.34 | 0 | 00 | 003 | 00033 | 90328100 | 0.645 | CH | F | M | PDS67.420
RPP20F001 | Pneum.Regler;centair;P;Festwert;Kleingehäuse | Pneum.controller;centair;P;fixed value;small hous. | Régulateur pneum;centair;P;valeur fixe;boîtier réd. | EUR | 767.68 | 0 | 00 | 001 | 00039 | 90328100 | 0.23 | CH | F | M | PDS68.240
RPP20F902 | Pneum.Regler;centair2 Xs;V5-Verstärker | Pneum.controller;centair2 Xs;V5-amplifier | Régulateur pneum;centair2 Xs;amplificateur V5 | EUR | 305.29 | 0 | 00 | 001 | 00039 | 90328100 | 0.2 | CH | F | C | PDS68.240
RUEP5F001 | Elektro-Pneum. Relais;230V~;50-60Hz | Electro-pneumtic relay;230V~;50-60Hz | Relais électro-pneum.;230V~;50-60Hz | EUR | 189.53 | 0 | 00 | 001 | 00097 | 90328100 | 0.382 | DE | F | M | PDS65.052
RUEP5F002 | Elektro-Pneum. Relais;24V~;50-60Hz | Electro-pneum.relay ;24V~;50-60Hz | Relais électro-pneum.;24V~;50-60Hz | EUR | 189.53 | 0 | 00 | 001 | 00097 | 84818090 | 0.384 | DE | F | M | PDS65.052
RUP105F001 | Pn.Druck-Regler/umformer0-5mb | Pn.press.contr./transducer0-5mb | Rég./transm.pneu.pression0-5mb | EUR | 1040.71 | 0 | 00 | 001 | 00015 | 90328100 | 0.222 | CH | F | M | PDS68.451
RUP140F001 | Pn.Druck-Regler/umformer0-40mb | Pn.press.contr./transducer0-40mb | Rég./transm.pneu.pression0-40mb | EUR | 1040.71 | 0 | 00 | 001 | 00015 | 90328100 | 0.226 | CH | F | M | PDS68.451
RVP80F001 | Pneum. Verstärkerrelais; | Pneum volume-amp relay; | Relais amplificateur pn.; | EUR | 603.05 | 0 | 00 | 001 | 00040 | 90328100 | 0.175 | CH | F | M | PDS65.015
RXP101F001 | Pn. Volumenstrom-Addition | Volume-flow adding relay; | Addition de débits volum.; | EUR | 1367.1 | 0 | 00 | 003 | 00035 | 90328100 | 0.909 | CH | F | M | PDS67.500
RXP210F001 | Pn.Vol.strom-Alarmeinheit | Pneum. VAV alarm unit; | Unité d'alarme VAV pneum.; | EUR | 657.62 | 0 | 00 | 003 | 00035 | 90328100 | 0.243 | CH | F | M | PDS67.531
RXP212F003 | Bedieneinheitfür RXP210;senkr;4pos. | Operating unitfor RXP210;vertical;4pos. | Unité de servicep.RXP210;vertical;4pos. | EUR | 609.11 | 0 | 00 | 003 | 00035 | 90328100 | 0.28 | CH | F | M | PDS67.535
RXP212F004 | Bedieneinheitfür RXP210; waagr;4Pos. | Operating unitfor RXP210;horizontal;4pos | Unité de servicep. RXP210;horizontal;4pos. | EUR | 564.52 | 0 | 00 | 008 | 00098 | 90328100 | 0.28 | CH | F | C | PDS67.535
SGU100F010 | Weg-Messumformer;span:0-0,5m;2-10V, SLC | Path-measuring transducer;span:0-0,5m;2-10V, SLC | Transmetteur de course;Tens.0-0,5m;2-10V, SLC | EUR | 360.09 | 0 | 06 | 064 | 06100 | 90328100 | 0.68 | DE | F | M | PDS37.100
SGU100F011 | Weg-Messumformer;span:0-2m;2-10V, SLC | Path-measuring transducer;span:0-2m;2-10V, SLC | Transmetteur de course;Tens.0-2m;2-10V, SLC | EUR | 363.93 | 0 | 06 | 064 | 06100 | 90328100 | 0.68 | DE | F | M | PDS37.100
SVU100F005 | Strömungs-Messumformer24V~;0-1m/s;0-10V;v-prop. | Air-flow transducer24V~;0-1m/s;0-10V;v-prop. | Transmetteur débit d'air24V~;0-1m/s;0-10V;v-prop. | EUR | 318.4 | 0 | 06 | 063 | 06105 | 90328100 | 0.19 | CH | N | M | PDS32.020
TFL201F002 | Frostwächter; -10?+15°C; L=3m Xsd fest. | Frost monitor; -10?+15°C;L=3m Xsd fixed. | Contrôleur antigel; -10?+15°C; L=3m Xsd fixe | EUR | 116.1 | 0 | 05 | 0554 | 05540 | 90321000 | 0.385 | DE | F | M | PDS22.100
TFL201F022 | Frostbegrenzer;-10?+15°C;L=3m | Frost limiter;-10?+15°C; L=3m | Limiteur antigel;-10?+15°C; L=3m | EUR | 133.38 | 0 | 05 | 0554 | 05540 | 90321000 | 0.4 | DE | F | M
TFL201F102 | Frostwächter;-10?+15°C; L=1,5m Xsd fest | Frost monitor;-10?+15°C;L=1,5m Xsd fixed | Contrôleur antigel;-10?+15°C; L=1,5m Xsd fixe | EUR | 120.91 | 0 | 05 | 0554 | 05540 | 90321000 | 0.352 | DE | F | M
TFL201F602 | Frostwächter;-10?+15°C; L=6m Xsd fest | Frost monitor;-10?+15°C; L=6m Xsd fixed | Contrôleur antigel;-10?+15°C; L=6m Xsd fixe | EUR | 123.34 | 0 | 05 | 0554 | 05540 | 90321000 | 0.508 | DE | F | M | PDS22.100
TFL201F622 | Frostbegrenzer;-10?+15°C;L=6m | Frost limiter;-10?+15°C; L=6m | Limiteur antigel;-10?+15°C; L=6m | EUR | 137.55 | 0 | 05 | 0554 | 05540 | 90321000 | 0.51 | DE | F | M | PDS22.100
TFL611F201 | Stetiger Frostwächter; 0...15°C; L= 2m | Continuous frost monitor; 0...15°C; L= 2m | Thermostat continu antigel; 0...15°C; L= 2m | EUR | 272.38 | 0 | 05 | 0554 | 05541 | 90321000 | 0.43 | DE | F | M | PDS22.040
TFL611F601 | Stetiger Frostwächter; 0...15°C; L= 6m | Continuous frost monitor; 0...15°C; L= 6m | Thermostat contenu antigel; 0...15°C; L= 6m | EUR | 319.88 | 0 | 05 | 0554 | 05541 | 90321000 | 0.49 | DE | F | M | PDS22.040
TKFP81AF117 | Pn. Kanal-TemperaturreglerA;17-27°C;FF | Pneum duct-temp controllerA;17-27°C;FF | Régul. temp. pneum p.gaineA;17-27°C;FF | EUR | 363.51 | 0 | 00 | 003 | 00031 | 90328100 | 0.28 | CH | F | C | PDS67.004
TKFP81AF117D | Pn. Kanaltermostat;A;17-27°C;FF | Pneumatic. duct thermostat;17-27°C;FF | Thermostat de gaine pneum.; A ; 17-27 °C ;FF | EUR | 491.68 | 0 | 00 | 003 | 00031 | 90328100 | 0.28 | CH | F | M
TKFP81BF117 | Pn. Kanal-TemperaturreglerB;17-27°C;FF | Pneum duct-temp controllerB;17-27°C;FF | Régul. temp. pneum p.gaineB;17-27°C;FF | EUR | 363.51 | 0 | 00 | 003 | 00031 | 90328100 | 0.1 | CH | F | C | PDS67.004
TKP80AF117 | Pn. Kanal-TemperaturreglerA;17-27°C;o.Verstärker | Pneum duct-temp controllerA;17-27°C;w/o amplif. | Régul. temp. pneum p.gaineA;17-27°C;sans ampli. | EUR | 310.91 | 0 | 00 | 003 | 00031 | 90328100 | 0.27 | CH | F | C | PDS67.004
TKP80AF117D | Pn. Kanal-TemperaturreglerA;17-27°C;o.Verstärker | Pn. Kanal-TemperaturreglerA;17-27°C;o.Verstärker | Pn. Kanal-TemperaturreglerA;17-27°C;o.Verstärker | EUR | 374.98 | 0 | 00 | 003 | 00031 | 90328100 | 0.27 | CH | F | M
TKP80BF117 | Pn. Kanal-TemperaturreglerB;17-27°C;o.Verstärker | Pneum duct-temp controllerB;17-27°C;w/o amplif. | Régul. temp. pneum p.gaineB;17-27°C;sans ampli. | EUR | 310.91 | 0 | 00 | 003 | 00031 | 90328100 | 0.1 | CH | F | C | PDS67.004
TKP81AF117 | Pn. Kanal-TemperaturreglerA;17-27°C | Pneum duct-temp controllerA;17-27°C | Régul. temp. pneum p.gaineA;17-27°C | EUR | 360.53 | 0 | 00 | 003 | 00031 | 90328100 | 0.28 | CH | F | C | PDS67.004
TKP81AF117D | Pn. Kanal-TemperaturreglerA;17-27°C | Pn. Kanal-TemperaturreglerA;17-27°C | Pn. Kanal-TemperaturreglerA;17-27°C | EUR | 454.26 | 0 | 00 | 003 | 00031 | 90328100 | 0.28 | CH | F | M
TKP81BF117 | Pn. Kanal-TemperaturreglerB;17-27°C | Pneum duct-temp controllerB;17-27°C | Régul. temp. pneum p.gaineB;17-27°C | EUR | 360.53 | 0 | 00 | 003 | 00031 | 90328100 | 0.1 | CH | F | C | PDS67.004
TKSP80F117 | Pn. Kanal-TemperaturreglerSeq;17-27°C;o.Verst. | Pneum duct-temp controllerSeq;17-27°C;w/o ampl. | Régul. temp. pneum p.gaineSéq;17-27°C;sans amplif. | EUR | 319.7 | 0 | 00 | 003 | 00031 | 90328100 | 0.1 | CH | F | C | PDS67.004
TMUP210F001 | Pn.Mittelwert-Temp.Messumf-20..40°C | Pneum average temp transd.-20..40°C | Transmet.pneu.temp.moyenne-20..40°C | EUR | 622.06 | 0 | 00 | 001 | 00018 | 90328100 | 0.465 | CH | F | M | PDS68.351
TMUP220F001 | Pn.Mittelwert-Temp.Messumf5-35°C | Pneum average temp transd.5-35°C | Transmet.pneu.temp.moyenne5-35°C | EUR | 603.95 | 0 | 00 | 001 | 00018 | 90328100 | 0.44 | CH | F | M | PDS68.351
TRA410F210 | Thermostat mit DisplayHeizen;230V;ECO | Roomthermostat displayHeating;230V;ECO | Thermostat avec displayChauffer;230V;ECO | EUR | 67.2 | 0 | 01 | 017 | 01442 | 90321000 | 0.14 | IN | N | M | PDS45.026
TRA410F212 | Thermostat mit DisplayHeizen;24V;ECO | Roomthermostat displayHeating;24V;ECO | Thermostat avec displayChauffer;24V;ECO | EUR | 67.2 | 0 | 01 | 017 | 01442 | 90321000 | 0.14 | IN | N | M | PDS45.026
TRA421F210 | Thermostat mit DisplayH/K;230V;ECO;Uhr | Roomthermostat displayH/C;230V;ECO;time | Thermostat avec displayC/R;230V;ECO;horaire | EUR | 101.5 | 0 | 01 | 017 | 01442 | 90321000 | 0.1443 | IN | N | M | PDS45.026
TRA421F212 | Thermostat mit DisplayH/K;24V;ECO;Uhr | Roomthermostat displayH/C;24V;ECO;time | Thermostat avec displayC/R;24V;ECO;horaire | EUR | 101.5 | 0 | 01 | 017 | 01442 | 90321000 | 0.1374 | IN | F | M | PDS45.026
TRT317F210 | Raumthermostat elektr.230V;ECO | Electr. Roomthermostat230V;ECO | Thermostat electronique230V;ECO | EUR | 37.45 | 0 | 01 | 017 | 01440 | 90321000 | 0.1286 | IN | N | M | PDS45.025
TRT317F212 | Raumthermostat elektr.24V;ECO | Electr. Roomthermostat24V;ECO | Thermostat electronique24V;ECO | EUR | 37.45 | 0 | 01 | 017 | 01440 | 90321000 | 0.1188 | IN | N | M | PDS45.025
TRT327F210 | Raumthermostat elektr.H/K;230V;ECO;C/O | Electr. RoomthermostatH/C;230V;ECO;C/O | Thermostat electroniqueC/R;230V;ECO:C/O | EUR | 58.45 | 0 | 01 | 017 | 01440 | 90321000 | 0.1286 | IN | N | M | PDS45.025
TRT327F212 | Raumthermostat elektr.H/K;24V;ECO;C/O | Electr. RoomthermostatH/C;24V;ECO;C/O | Thermostat electroniqueC/R;24V;ECO:C/O | EUR | 58.45 | 0 | 01 | 017 | 01440 | 90321000 | 0.1187 | IN | N | M | PDS45.025
TSFP80AF117 | Pn. Raumtemperaturregler;A;17-27°C;FF;o.Verst. | Pneum room-temp controllerA;17-27°C;FF;w/o ampl. | Régul.pn. de temp.ambianteA;17-27°C;FF;sans ampl. | EUR | 258.11 | 0 | 00 | 003 | 00030 | 90328100 | 0.1 | CH | F | C | PDS67.002
TSFP80BF117 | Pn. Raumtemperaturregler;B;17-27°C;FF;o.Verst. | Pneum room-temp controllerB;17-27°C;FF;w/o ampl. | Régul.pn. de temp.ambianteB;17-27°C;FF;sans ampl. | EUR | 258.11 | 0 | 00 | 003 | 00030 | 90328100 | 0.1 | CH | F | C | PDS67.002
TSFP81AF117 | Pn. Raumtemperaturregler;A;17-27°C;FF | Pneum room-temp controllerA;17-27°C;FF | Régul.pn. de temp.ambianteA;17-27°C;FF | EUR | 282.36 | 0 | 00 | 003 | 00030 | 90328100 | 0.1 | CH | F | C | PDS67.002
TSFP81AF117D | Pn. Raumtemperaturregler;A;17-27°C;FF | Pneum room-temp controllerA;17-27°C;FF | Pn. Raumtemperaturregler;A;17-27°C;FF | EUR | 359.59 | 0 | 00 | 003 | 00030 | 90328100 | 0.1 | CH | F | M
TSFP81BF117 | Pn. Raumtemperaturregler;B;17-27°C;FF | Pneum room-temp controllerB;17-27°C;FF | Régul.pn. de temp.ambianteB;17-27°C;FF | EUR | 282.36 | 0 | 00 | 003 | 00030 | 90328100 | 0.1 | CH | F | C | PDS67.002
TSHK621F001 | Fan-Coil Raumthermostat;230V;3Schalter;H/K 2Rohr | Fan-Coil roomthermostat;230V;3switches;H/C 2pipes | Thermostat d'amb.fan-coil;230V;3commut;C/F 2 tubes | EUR | 54.81 | 0 | 05 | 058 | 05056 | 90321000 | 0.139 | DE | F | M | PDS21.164
TSHK642F001 | Fan-Coil Raumthermostat;230V;2Schalter;H/K 2Rohr | Fan-Coil roomthermostat;230V;2switches;H/C 2pipes | Thermostat d'amb.fan-coil;230V;2commut;C/F 2 tubes | EUR | 48.51 | 0 | 05 | 058 | 05056 | 90321000 | 0.138 | DE | F | M | PDS21.164
TSHK643F001 | Fan-Coil Raumthermostat;230V;3Schalter;H/K 4Rohr | Fan-Coil roomthermostat;230V;3switches;H/C; 4pipes | Thermostat d'amb.fan-coil;230V;3commut;C/F; 4 tubes | EUR | 55.17 | 0 | 05 | 058 | 05056 | 90321000 | 0.137 | DE | F | M | PDS21.164
TSHK670F001 | Fan-Coil Raumthermostat;230V;Sequenz;ohne Schalter | Fan-Coil roomthermostat;230V;sequence;no switch | Thermostat d'amb.fan-coil;230V;séquence;sans commut. | EUR | 87.17 | 0 | 05 | 058 | 05056 | 90321000 | 0.134 | DE | F | M | PDS21.165
TSHK672F001 | Fan-Coil Raumthermostat;230V;Sequenz;on/off;3fan | Fan-Coil roomthermostat;230V;sequence;on/off;3fan | Thermostat d'amb.fan-coil;230V;séquence;on/off;3fan | EUR | 91.87 | 0 | 05 | 058 | 05056 | 90321000 | 0.146 | DE | F | M | PDS21.165
TSHK673F001 | Fan-Coil Raumtemp-regler230V;Sequenz Heizen Kühlen | Fan-Coil room-temp control230V h-c sequ. | Régulateur pour ventiloc.;230V séquence chaud-froid | EUR | 87.51 | 0 | 05 | 058 | 05056 | 90321000 | 0.128 | DE | F | M | PDS21.165
TSHK674F001 | Fan-Coil Raumtemp-regler;230V;für 4-Rohr; | Fan-Coil Room-temp control230V for 4-tubes | Régulateur pour ventiloc.;230V pour 4-tubes | EUR | 99.06 | 0 | 05 | 058 | 05056 | 90321000 | 0.16 | DE | F | M | PDS21.165
TSHK681F001 | Fan-Coil Raumthermostat;230V;LCD-Display;H/K 2Rohr | Fan-Coil roomthermostat;230V;LCD display;H/C2pipes | Thermostat d'amb.fan-coil;230V;Afficheur,C/F 2 tubes | EUR | 138.09 | 0 | 05 | 058 | 05056 | 90321000 | 0.15 | DE | F | M | PDS21.166
TSHK682F001 | Fan-coil Raumtemp-regler;230V;LCD-Display;H/K 4Rohr | Fan-Coil roomthermostat;230V~;LCDdisplay;H/C4pipes | Thermostat d'amb.fan-coil;230V~;Afficheur;C/F 4Tubes | EUR | 140.38 | 0 | 05 | 058 | 05056 | 90321000 | 0.15 | DE | F | M | PDS21.166
TSH670F002 | Raumthermostat;Rückführung230V~;5-30°C;weiss | Roomthermostat;therm.feedb230V~;5-30°C;white | Thermostat d'ambiance;ass.230V~;5-30°C;blanc | EUR | 29.53 | 0 | 05 | 058 | 05061 | 90321000 | 0.109 | ES | F | M | PDS21.136
TSH676F002 | Raumthermostat;Rückführung230V~;weiss;Auto-N/R | Roomthermostat;therm.feedb230V~;white;Auto-N/R | Thermostat d'ambiance;ass.230V~;blanc;Auto-N/R | EUR | 34.63 | 0 | 05 | 058 | 05061 | 90321000 | 0.11 | ES | F | M | PDS21.136
TSO670F001 | Raumthermostat;5-30°C;weiss | Room thermostat;5-30°C;white | Thermostat d'ambiance;5-30°C;blanc | EUR | 22.59 | 0 | 05 | 058 | 05061 | 90321000 | 0.105 | ES | F | M | PDS21.136
TSO672F001 | Raumthermostat;5-30°C;heiz/kühl;weiss | Room thermostat;5-30°C;heat/cool;white | Thermostat d'ambiance;5-30°C;Ch/Fr;blanc | EUR | 30.68 | 0 | 05 | 058 | 05061 | 90321000 | 0.116 | ES | F | M | PDS21.136
TSP80AF117 | Pn. Raumtemperaturregler;A;17-27°C;o.Verstärker | Pneum room-temp controllerA;17-27°C;without ampl | Rég. pn. de temp. ambianteA;17-27°C;sans ampli. | EUR | 179.72 | 0 | 00 | 003 | 00030 | 90328100 | 0.1 | CH | F | C | PDS67.002
TSP80AF117D | Pn. Raumtemperaturregler;A;17-27°C;o.Verstärker | Pneum room-temp controllerA;17-27°C;without ampl | Pn. Raumtemperaturregler;A;17-27°C;o.Verstärker | EUR | 205.38 | 0 | 00 | 003 | 00030 | 90328100 | 0.1 | CH | F | M
TSP80BF117 | Pn. Raumtemperaturregler;B;17-27°C;o.Verstärker | Pneum room-temp controllerA;17-27°C;without ampl | Rég. pn. de temp. ambianteB;17-27°C;sans ampli. | EUR | 179.72 | 0 | 00 | 003 | 00030 | 90328100 | 0.11 | CH | F | C | PDS67.002
TSP80BF117D |  | Pneum room-temp controllerA;17-27°C;without ampl |  | EUR | 205.38 | 0 | 00 | 003 | 00030 | 90328100 | 0.1 | CH | F | M
TSP81AF117 | Pn. Raumtemperaturregler;A;17-27° | Pneum room-temp controllerA;17-27° | Rég. pn. de temp. ambianteA;17-27° | EUR | 240.19 | 0 | 00 | 003 | 00030 | 90328100 | 0.1 | CH | F | C | PDS67.002
TSP81AF117D | Pn. Raumtemperaturregler;A;17-27° | Pneum room-temp controllerA;17-27° | Pn. Raumtemperaturregler;A;17-27° | EUR | 303.56 | 0 | 00 | 003 | 00030 | 90328100 | 0.1 | CH | F | M
TSP81BF117 | Pn. Raumtemperaturregler;B;17-27° | Pneum room-temp controllerA;17-27° | Rég. pn. de temp. ambianteB;17-27° | EUR | 240.19 | 0 | 00 | 003 | 00030 | 90328100 | 0.1 | CH | F | C | PDS67.002
TSP81BF117D |  | Pneum room-temp controllerA;17-27° |  | EUR | 303.56 | 0 | 00 | 003 | 00030 | 90328100 | 0.1 | CH | F | M
TSSP80F117 | Pn. Raumtemperaturregler;Seq;17-27°C;o.Verst. | Pneum room-temp controllerSeq;17-27°C;w/o amplif. | Rég. pn. de temp. ambianteSéq;17-27°C;sans ampli. | EUR | 246.75 | 0 | 00 | 003 | 00030 | 90328100 | 0.1 | CH | F | C | PDS67.002
TSUP1F001 | Pn. Raum-Temp.Messumformer5-35°C | Pneum room-temp transducer5-35°C | Transm.pneum.temp.ambiante5-35°C | EUR | 362.41 | 0 | 00 | 001 | 00029 | 90328100 | 0.211 | CH | F | M | PDS68.330
TUC101F003 | Universalthermostat TW; -10...50°C;L=1.6m | Universal thermostat TW; -10...50°C;L=1.6m | Thermostat universel TW; -10...50°C;L=1.6m | EUR | 99.09 | 0 | 05 | 0556 | 05560 | 90321000 | 0.341 | DE | F | M | PDS21.700
TUC102F001 | Universalthermostat TW; 5...30°C;L=0.7m | Universal thermostat TW; 5...30°C;L=0.7m | Thermostat universel TW; 5...30°C;L=0.7m | EUR | 102.41 | 0 | 05 | 0556 | 05560 | 90321000 | 0.33 | DE | F | M
TUC105F001 | Universalthermostat TW; 15?95°C;L=0.7m | Universal thermostat TW; 15...95°C;L=0.7m | Thermostat universel TW; 15...95°C;L=0.7m | EUR | 98.38 | 0 | 05 | 0556 | 05560 | 90321000 | 0.33 | DE | F | M | PDS21.700
TUC106F001 | Universalthermostat TW; 40...120°C;L=0.7m | Universal thermostat TW; 40...120°C;L=0.7m | Thermostat universel TW; 40...120°C;L=0.7m | EUR | 100.24 | 0 | 05 | 0556 | 05560 | 90321000 | 0.33 | DE | F | M | PDS21.700
TUC107F001 | Universalthermostat TW; 50?130°C;L=0.7m | Universal thermostat TW; 50?130°C;L=0.7m | Thermostat universel TW; 50?130°C;L=0.7m | EUR | 98.38 | 0 | 05 | 0556 | 05560 | 90321000 | 0.33 | DE | F | M | PDS21.700
TUC108F001 | Universalthermostat TW; 80...160°C; L=0.7m | Universal thermostat TW; 80...160°C; L=0.7m | Thermostat universel TW; 80...160°C; L=0.7m | EUR | 149.55 | 0 | 05 | 0556 | 05560 | 90321000 | 0.533 | DE | F | M | PDS21.700
TUC207F003 | Universalthermostat STW; 70...130°C; L=1.6m | Safety temperature monitorSTW; 70...130°C; L=1.6m | Limiteur de temp.de sécurité STW; 70...130°C; L=1.6m | EUR | 180.15 | 0 | 05 | 0556 | 05560 | 90321000 | 0.337 | DE | F | M
TUC303F001 | Universalthermostat TB; 15...60°C; L=0.7m | Temperature limiter TB; 15...60°C; L=0.7m | Limiteur de temperature TB; 15...60°C; L=0.7m | EUR | 112.09 | 0 | 05 | 0556 | 05560 | 90321000 | 0.33 | DE | F | M | PDS21.700
TUC307F001 | Universalthermostat TB; 50...130°C; L=0.7m | Temperature limiter TB; 50...130°C; L=0.7m | Limiteur de temperature TB; 50...130°C; L=0.7m | EUR | 112.09 | 0 | 05 | 0556 | 05560 | 90321000 | 0.33 | DE | F | M
TUC407F001 | Sicherheitstemp-BegrenzerSTB; 95?130°C; L=0.7m | Safety temperature limiterSTB; 95?130°C; L=0.7m | Limiteur de temp.de sécurité STB; 95?130°C; L=0.7m | EUR | 108.56 | 0 | 05 | 0556 | 05560 | 90321000 | 0.33 | DE | F | M | PDS21.700
TUC407F002 | Sicherheitstemp-BegrenzerSTB; 95?130°C; KL=0.7m | Safety temperature limiterSTB; 95?130°C; KL=0.7m | Limiteur de temp.de sécurité STB; 95?130°C; KL=0.7m | EUR | 105.56 | 0 | 05 | 0556 | 05560 | 90321000 | 0.373 | DE | F | M
TUP214F001 | Pn. Stab-Tempmessumformer;-20..40°C;L=304mm | Pn.temp.transd.stem-type;-20..40°C;L=304mm | Transmét.pneum.temp.à tige-20..40°C;L=304mm | EUR | 491.21 | 0 | 00 | 001 | 00017 | 90328100 | 0.331 | CH | F | M | PDS68.311
TUP224F001 | Pn. Stab-Tempmessumformer;5-35°C;L=304mm | Pn.temp.transd.stem-type;5-35°C;L=304mm | Transmét.pneum.temp.à tige5-35°C;L=304mm | EUR | 491.21 | 0 | 00 | 001 | 00017 | 90328100 | 0.335 | CH | F | M | PDS68.311
TUP224F901 | Pneum. Wegtransmitter;0-1m;span:0,45..0,85m | Pneum path length transd.;0-1m;span:0,45..0,75m | Transmét.de mesure course;0-1m;span:0,45..0,75m | EUR | 376.57 | 0 | 00 | 001 | 00017 | 90328100 | 0.2 | CH | F | M | PDS67.520
TUP242F001 | Pn. Stab-Tempmessumformer;0-120°C;L=214mm | Pn.temp.transd.stem-type;0-120°C;L=214mm | Transmét.pneum.temp.à tige0-120°C;L=214mm | EUR | 478.58 | 0 | 00 | 001 | 00017 | 90328100 | 0.258 | CH | F | M | PDS68.311
TUP262F001 | Pn. Stab-Tempmessumformer;80-200°C;L=214mm | Pn.temp.transd.stem-type;80-200°C;L=214mm | Transmét.pneum.temp.à tige80-200°C;L=214mm | EUR | 544.9 | 0 | 00 | 001 | 00017 | 90328100 | 0.225 | CH | F | M | PDS68.311
TWUP210F001 | Pn.Aussen-Tempmessumformer-20..40°C | Pneum outdoor temp transd.-20..40°C | Transmetteur pneu.temp.ext-20..40°C | EUR | 603.95 | 0 | 00 | 001 | 00019 | 90328100 | 0.318 | CH | F | M | PDS68.371
TWUP220F001 | Pn.Aussen-Tempmessumformer5-35°C | Pneum outdoor temp transd.5-35°C | Transmetteur pneu.temp.ext5-35°C | EUR | 603.95 | 0 | 00 | 001 | 00019 | 90328100 | 0.323 | CH | F | M | PDS68.371
VCL010F200 | Valveco;reg ventil-dyn/hyd;PN16;DN10;90-450l/h | Valveco;reg valve-dyn/hyd;PN16;DN10;90-450l/h | Valveco;vanne-reg-dyn/hyd;PN16;DN10;90-450l/h | EUR | 125.22 | 0 | 03 | 036 | 03140 | 84818090 | 0.447 | DE | F | M | PDS57.001
VCL010F210 | Valveco;reg ventil-dyn/hyd;PN16;DN10;30-210l/h | Valveco;reg valve-dyn/hyd;PN16;DN10;30-210l/h | Valveco;vanne-reg-dyn/hyd;PN16;DN10;30-210l/h | EUR | 125.22 | 0 | 03 | 036 | 03140 | 84818090 | 0.446 | DE | F | M | PDS57.001
VCL015F200 | Valveco;reg ventil-dyn/hyd;PN16;DN15;150-1050l/h | Valveco;reg valve-dyn/hyd;PN16;DN15;150-1050l/h | Valveco;vanne-reg-dyn/hyd;PN16;DN15;150-1050l/h | EUR | 130.72 | 0 | 03 | 036 | 03140 | 84818090 | 0.496 | DE | F | M | PDS57.001
VCL015F210 | Valveco;reg ventil-dyn/hyd;PN16;DN15;90-450l/h | Valveco;reg valve-dyn/hyd;PN16;DN15;90-450l/h | Valveco;vanne reg-dyn/hyd;PN16;DN15;90-450l/h | EUR | 130.72 | 0 | 03 | 036 | 03140 | 84818090 | 0.496 | DE | F | M | PDS57.001
VCL015F220 | Valveco;reg ventil-dyn/hyd;PN16;DN15;30-210l/h | Valveco;reg valve-dyn/hyd;PN16;DN15;30-210l/h | Valveco;vanne-reg-dyn/hyd;PN16;DN15;30-210l/h | EUR | 130.72 | 0 | 03 | 036 | 03140 | 84818090 | 0.496 | DE | F | M | PDS57.001
VCL020F200 | Valveco;reg ventil-dyn/hyd;PN16;DN20;180-1300l/h | Valveco;reg valve-dyn/hyd;PN16;DN20;180-1300l/h | Valveco;vanne reg-dyn/hyd;PN16;DN20;180-1300l/h | EUR | 169.15 | 0 | 03 | 036 | 03140 | 84818090 | 0.8 | DE | F | M | PDS57.001
VCL020F210 | Valveco;reg ventil-dyn/hyd;PN16;DN20;150-1050l/h | Valveco;reg valve-dyn/hyd;PN16;DN20;150-1050l/h | Valveco;vanne-reg-dyn/hyd;PN16;DN20;150-1050l/h | EUR | 169.15 | 0 | 03 | 036 | 03140 | 84818090 | 0.59 | DE | F | M | PDS57.001
VCL025F200 | Valveco;reg ventil-dyn/hydPN16;DN25;300-2000l/h | Valveco;reg valve-dyn/hyd;PN16;DN25;300-2000l/h | Valveco;vanne reg-dyn/hyd;PN16;DN25;300-2000l/h | EUR | 309.66 | 0 | 03 | 036 | 03140 | 84818090 | 1.92 | DE | F | M | PDS57.001
VCL032F200 | Valveco;reg ventil-dyn/hydPN16;DN32;600-3600l/h | Valveco;reg valve-dyn/hyd;PN16;DN32;600-3600l/h | Valveco;vanne reg-dyn/hyd;PN16;DN32;600-3600l/h | EUR | 463.31 | 0 | 03 | 036 | 03140 | 84818090 | 2.055 | DE | F | M | PDS57.001
VCL040F200 | Valveco;reg ventil-dyn/hydPN16;DN40;1500-7500l/h | Valveco;reg valve-dyn/hyd;PN16;DN40;1500-7500l/h | Valveco;vanne reg-dyn/hyd;PN16;DN40;1500-7500l/h | EUR | 1229.94 | 0 | 03 | 036 | 03140 | 84818090 | 6.118 | DE | F | M | PDS57.002
VCL050F200 | Valveco;reg ventil-dyn/hydPN16;DN50;2500-10000l/h | Valveco;reg valve-dyn/hyd;PN16;DN50;2500-10000l/h | Valveco;vanne reg-dyn/hyd;PN16;DN50;2500-10000l/h | EUR | 1332.43 | 0 | 03 | 036 | 03140 | 84818090 | 7.19 | DE | F | M | PDS57.002
VDL010F200 | Valveco compactPN25; DN10; 65-370l/h | Valveco compactPN25; DN10; 65-370l/h | Valveco compactPN25; DN10; 65-370l/h | EUR | 91.8 | 0 | 03 | 036 | 03150 | 84818090 | 0.375 | DK | F | M | PDS57.003
VDL010F201 | Valveco comp. m.MessnippelPN25; DN10; 65-370l/h | Valveco comp. meas. nipplePN25; DN10; 65-370l/h | Valveco comp. nipple mes.PN25; DN10; 65-370l/h | EUR | 112.2 | 0 | 03 | 036 | 03150 | 84811090 | 0.47 | DK | F | M | PDS57.003
VDL010F210 | Valveco compactPN25; DN10; 30-200l/h | Valveco compactPN25; DN10; 30-200l/h | Valveco compactPN25; DN10; 30-200l/h | EUR | 91.8 | 0 | 03 | 036 | 03150 | 84811090 | 0.38 | DK | F | M | PDS57.003
VDL010F211 | Valveco comp. m.MessnippelPN25; DN10; 30-200l/h | Valveco comp. meas. nipplePN25; DN10; 30-200l/h | Valveco comp. nipple mes.PN25; DN10; 30-200l/h | EUR | 112.2 | 0 | 03 | 036 | 03150 | 84811090 | 0.47 | DK | F | M | PDS57.003
VDL015F200 | Valveco compactPN25; DN15; 100-575l/h | Valveco compactPN25; DN15; 100-575l/h | Valveco compactPN25; DN15; 100-575l/h | EUR | 102 | 0 | 03 | 036 | 03150 | 84811090 | 0.4 | DK | F | M | PDS57.003
VDL015F200H | Valveco compactPN25; DN15; 220-1330l/h | Valveco compactPN25; DN15; 220-1330l/h | Valveco compactPN25; DN15; 220-1330l/h | EUR | 102 | 0 | 03 | 036 | 03150 | 84811090 |  | DK | F | M
VDL015F201 | Valveco comp. m.MessnippelPN25; DN15; 100-575l/h | Valveco comp. meas. nipplePN25; DN15; 100-575l/h | Valveco comp. nipple mes.PN25; DN15; 100-575l/h | EUR | 119 | 0 | 03 | 036 | 03150 | 84811090 | 0.496 | DK | F | M | PDS57.003
VDL015F201H | Valveco comp. m.MessnippelPN25; DN15; 220-1330l/h | Valveco comp. meas. nipplePN25; DN15; 220-1330l/h | Valveco comp. nipple mes.PN25; DN15; 220-1330l/h | EUR | 119 | 0 | 03 | 036 | 03150 | 84811090 |  | DK | F | M
VDL015F210 | Valveco compactPN25; DN15; 65-370l/h | Valveco compactPN25; DN15; 66-360l/h | Valveco compactPN25; DN15; 66-360l/h | EUR | 102 | 0 | 03 | 036 | 03150 | 84811090 | 0.39 | DK | F | M | PDS57.003
VDL015F211 | Valveco comp. m.MessnippelPN25; DN15; 65-370l/h | Valveco comp. meas. nipplePN25; DN15; 65-370l/h | Valveco comp. nipple mes.PN25; DN15; 65-370l/h | EUR | 119 | 0 | 03 | 036 | 03150 | 84811090 | 0.48 | DK | F | M | PDS57.003
VDL015F220 | Valveco compactPN25; DN15; 30-200l/h | Valveco compactPN25; DN15; 30-200l/h | Valveco compactPN25; DN15; 30-200l/h | EUR | 102 | 0 | 03 | 036 | 03150 | 84811090 | 0.39 | DK | F | M | PDS57.003
VDL015F221 | Valveco comp. m.MessnippelPN25; DN15; 30-200l/h | Valveco comp. meas. nipplePN25; DN15; 30-200l/h | Valveco comp. nipple mes.PN25; DN15; 30-200l/h | EUR | 130.9 | 0 | 03 | 036 | 03150 | 84811090 | 0.496 | DK | F | M | PDS57.003
VDL020F200 | Valveco compactPN25; DN20; 220-1330l/h | Valveco compactPN25; DN20; 220-1330l/h | Valveco compactPN25; DN20; 220-1330l/h | EUR | 119 | 0 | 03 | 036 | 03150 | 84811090 | 0.42 | DK | F | M | PDS57.003
VDL020F201 | Valveco comp. m.MessnippelPN25; DN20; 220-1330l/h | Valveco comp. meas. nipplePN25; DN20; 220-1330l/h | Valveco comp. nipple mes.PN25; DN20; 220-1330l/h | EUR | 136 | 0 | 03 | 036 | 03150 | 84811090 | 0.52 | DK | F | M | PDS57.003
VDL020F210 | Valveco compactPN25; DN20; 160-990l/h | Valveco compactPN25; DN20; 160-990l/h | Valveco compactPN25; DN20; 160-990l/h | EUR | 119 | 0 | 03 | 036 | 03150 | 84811090 | 0.42 | DK | F | M | PDS57.003
VDL020F210H | Valveco compactPN25; DN20; 300-1800l/h | Valveco compactPN25; DN20; 300-1800l/h | Valveco compactPN25; DN20; 300-1800l/h | EUR | 119 | 0 | 03 | 036 | 03150 | 84811090 |  | DK | F | M
VDL020F211 | Valveco comp. m.MessnippelPN25; DN20; 160-990l/h | Valveco comp. meas. nipplePN25; DN20; 160-990l/h | Valveco comp. nipple mes.PN25; DN20; 160-990l/h | EUR | 136 | 0 | 03 | 036 | 03150 | 84811090 | 0.52 | DK | F | M | PDS57.003
VDL020F211H | Valveco comp. m.MessnippelPN25; DN20; 300-1800l/h | Valveco comp. meas. nipplePN25; DN20; 300-1800l/h | Valveco comp. nipple mes.PN25; DN20; 300-1800l/h | EUR | 136 | 0 | 03 | 036 | 03150 | 84811090 |  | DK | F | M
VDL020F220 | Valveco compactPN25; DN20; 100-575l/h | Valveco compactPN25; DN20; 100-575l/h | Valveco compactPN25; DN20; 100-575l/h | EUR | 119 | 0 | 03 | 036 | 03150 | 84811090 | 0.42 | DK | F | M | PDS57.003
VDL020F221 | Valveco comp. m.MessnippelPN25; DN20; 100-575l/h | Valveco comp. meas. nipplePN25; DN20; 100-575l/h | Valveco comp. nipple mes.PN25; DN20; 100-575l/h | EUR | 136 | 0 | 03 | 036 | 03150 | 84818090 | 0.52 | DK | F | M | PDS57.003
VDL025F200 | Valveco compactPN25; DN25; 600-3609l/h | Valveco compactPN25; DN25; 600-3609l/h | Valveco compactPN25; DN25; 600-3609l/h | EUR | 197.2 | 0 | 03 | 036 | 03150 | 84811090 |  | DK | F | M
VDL025F201 | Valveco comp. m.MessnippelPN25; DN25; 600-3609l/h | Valveco comp. meas. nipplePN25; DN25; 600-3609l/h | Valveco comp. nipple mes.PN25; DN25; 600-3609l/h | EUR | 210.8 | 0 | 03 | 036 | 03150 | 84811090 |  | DK | F | M
VDL025F210 | Valveco compactPN25; DN25; 280-1800l/h | Valveco compactPN25; DN25; 280-1800l/h | Valveco compactPN25; DN25; 280-1800l/h | EUR | 149.6 | 0 | 03 | 036 | 03150 | 84811090 |  | DK | F | M
VDL025F211 | Valveco comp. m.MessnippelPN25; DN25; 280-1800l/h | Valveco comp. meas. nipplePN25; DN25; 280-1800l/h | Valveco comp. nipple mes.PN25; DN25; 280-1800l/h | EUR | 170 | 0 | 03 | 036 | 03150 | 84811090 |  | DK | F | M
VDL032F200 | Valveco compactPN25; DN32; 550-4001l/h | Valveco compactPN25; DN32; 550-4001l/h | Valveco compactPN25; DN32; 550-4001l/h | EUR | 224.4 | 0 | 03 | 036 | 03150 | 84811090 |  | DK | F | M
VDL032F201 | Valveco comp. m.MessnippelPN25; DN32; 550-4001l/h | Valveco comp. meas. nipplePN25; DN32; 550-4001l/h | Valveco comp. nipple mes.PN25; DN32; 550-4001l/h | EUR | 234.6 | 0 | 03 | 036 | 03150 | 84811090 |  | DK | F | M
VDL040F201 | Valveco comp. m.MessnippelPN25; DN40; 1370-9500l/h | Valveco comp. meas. nipplePN25; DN40; 1370-9500l/h | Valveco comp. nipple mes.PN25; DN40; 1370-9500l/h | EUR | 564.4 | 0 | 03 | 036 | 03150 | 84811090 |  | DK | F | M
VDL050F201 | Valveco comp. m.MessnippelPN25; DN50; 1400-11500l/h | Valveco comp. meas. nipplePN25; DN50; 1400-11500l/h | Valveco comp. nipple mes.PN25; DN50; 1400-11500l/h | EUR | 635.8 | 0 | 03 | 036 | 03150 | 84811090 |  | DK | F | M
VKAA015F300 | AbsperrkugelhahnPN40, DN15, kvs9, AG | Cut-off ball valvePN40, DN15, kvs9 male | Vanne à boule d'arrêtPN40, DN15, kvs9, filetée | EUR | 44.76 | 0 | 03 | 036 | 03104 | 84818090 | 0.3546 | IT | F | M | PDS56.098
VKAA020F300 | AbsperrkugelhahnPN40, DN20, kvs17, AG | Cut-off ball valvePN40, DN20, kvs17, male | Vanne à boule d'arrêtPN40, DN20, kvs17, filetée | EUR | 51.37 | 0 | 03 | 036 | 03104 | 84818090 | 0.55 | IT | F | M | PDS56.098
VKAA025F300 | AbsperrkugelhahnPN40, DN25, kvs22, AG | Cut-off ball valvePN40, DN25, kvs22, male | Vanne à boule d'arrêtPN40, DN25, kvs22, filetée | EUR | 63.14 | 0 | 03 | 036 | 03104 | 84818090 | 0.606 | IT | F | M | PDS56.098
VKAA032F300 | AbsperrkugelhahnPN40, DN32, kvs35, AG | Cut-off ball valvePN40, DN32, kvs35, male | Vanne à boule d'arrêtPN40, DN32, kvs35, filetée | EUR | 96.06 | 0 | 03 | 036 | 03104 | 84818090 | 0.931 | IT | F | M | PDS56.098
VKAA040F300 | AbsperrkugelhahnPN40, DN40, kvs68, AG | Cut-off ball valvePN40, DN40, kvs68, male | Vanne à boule d'arrêtPN40, DN40, kvs68, filetée | EUR | 128.71 | 0 | 03 | 036 | 03104 | 84818090 | 1.337 | IT | F | M | PDS56.098
VKAA050F300 | AbsperrkugelhahnPN40, DN50, kvs96, AG | Cut-off ball valvePN40, DN50, kvs96, male | Vanne à boule d'arrêtPN40, DN50, kvs96, filetée | EUR | 215.19 | 0 | 03 | 036 | 03104 | 84818090 | 2.03 | IT | F | M | PDS56.098
VKAI015F300 | AbsperrkugelhahnPN40, DN15, kvs15, 90° | On/off ball valvePN40, DN15, kvs15, 90° | Vanne à boule tout ou rienPN40, DN15, kvs15, 90° | EUR | 34.78 | 0 | 03 | 036 | 03104 | 84818090 | 0.31 | IT | F | M | PDS56.096
VKAI020F300 | AbsperrkugelhahnPN40, DN20, kvs22, 90° | On/off ball valvePN40, DN20, kvs22, 90° | Vanne à boule tout ou rienPN40, DN20, kvs22, 90° | EUR | 41.54 | 0 | 03 | 036 | 03104 | 84818090 | 0.395 | IT | F | M | PDS56.096
VKAI025F300 | AbsperrkugelhahnPN40, DN25, kvs22, 90° | On/off ball valvePN40, DN25, kvs22, 90° | Vanne à boule tout ou rienPN40, DN25, kvs22, 90° | EUR | 51.29 | 0 | 03 | 036 | 03104 | 84818090 | 0.51 | IT | F | M | PDS56.096
VKAI032F300 | AbsperrkugelhahnPN40, DN32, kvs35, 90° | On/off ball valvePN40, DN32, kvs35, 90° | Vanne à boule tout ou rienPN40, DN32, kvs35, 90° | EUR | 77.09 | 0 | 03 | 036 | 03104 | 84818090 | 0.735 | IT | F | M | PDS56.096
VKAI040F300 | AbsperrkugelhahnPN40, DN40, kvs68, 90° | On/off ball valvePN40, DN40, kvs68, 90° | Vanne à boule tout ou rienPN40, DN40, kvs68, 90° | EUR | 107.44 | 0 | 03 | 036 | 03104 | 84818090 | 1.17 | IT | F | M | PDS56.096
VKAI050F300 | AbsperrkugelhahnPN40, DN50, kvs96, 90° | On/off ball valvePN40, DN50, kvs96, 90° | Vanne à boule tout ou rienPN40, DN50, kvs96, 90° | EUR | 179.6 | 0 | 03 | 036 | 03104 | 84818090 | 1.805 | IT | F | M | PDS56.096
VKRA015F310 | 2-Wege-RegelkugelhahnPN40, DN15, kvs6.3, AG | Regulat. 2-way ball valvePN40, DN15, kvs6.3, male | Vanne à boule 2 voiesPN40, DN15, kvs6.3, fileté | EUR | 46.77 | 0 | 03 | 036 | 03104 | 84818090 | 0.3531 | IT | F | M | PDS56.092
VKRA015F320 | 2-Wege-RegelkugelhahnPN40, DN15, kvs4, AG | Regulat. 2-way ball valvePN40, DN15, kvs4, male | Vanne à boule 2 voiesPN40, DN15, kvs4, fileté | EUR | 46.77 | 0 | 03 | 036 | 03104 | 84818090 | 0.3993 | IT | F | M | PDS56.092
VKRA015F330 | 2-Wege-RegelkugelhahnPN40, DN15, kvs2.5, AG | Regulat. 2-way ball valvePN40, DN15, kvs2.5, male | Vanne à boule 2 voiesPN40, DN15, kvs2.5, fileté | EUR | 46.77 | 0 | 03 | 036 | 03104 | 84818090 | 0.3994 | IT | F | M | PDS56.092
VKRA015F340 | 2-Wege-RegelkugelhahnPN40, DN15, kvs1.6, AG | Regulat. 2-way ball valvePN40, DN15, kvs1.6, male | Vanne à boule 2 voiesPN40, DN15, kvs1.6, fileté | EUR | 46.77 | 0 | 03 | 036 | 03104 | 84818090 | 0.352 | IT | F | M | PDS56.092
VKRA015F350 | 2-Wege-RegelkugelhahnPN40, DN15, kvs1, AG | Regulat. 2-way ball valvePN40, DN15, kvs1, male | Vanne à boule 2 voiesPN40, DN15, kvs1, fileté | EUR | 46.77 | 0 | 03 | 036 | 03104 | 84818090 | 0.3529 | IT | F | M | PDS56.092
VKRA020F300 | 2-Wege-RegelkugelhahnPN40, DN20, kvs10, AG | Regulat. 2-way ball valvePN40, DN20, kvs10, male | Vanne à boule 2 voiesPN40, DN20, kvs10, fileté | EUR | 51.94 | 0 | 03 | 036 | 03104 | 84818090 | 0.4917 | IT | F | M | PDS56.092
VKRA020F310 | 2-Wege-RegelkugelhahnPN40, DN20, kvs6.3, AG | Regulat. 2-way ball valvePN40, DN20, kvs6.3, male | Vanne à boule 2 voiesPN40, DN20, kvs6.3, fileté | EUR | 51.94 | 0 | 03 | 036 | 03104 | 84818090 | 0.4932 | IT | F | M | PDS56.092
VKRA020F320 | 2-Wege-RegelkugelhahnPN40, DN20, kvs4, AG | Regulat. 2-way ball valvePN40, DN20, kvs4, male | Vanne à boule 2 voiesPN40, DN20, kvs4, fileté | EUR | 51.94 | 0 | 03 | 036 | 03104 | 84818090 | 0.485 | IT | F | M | PDS56.092
VKRA025F300 | 2-Wege-RegelkugelhahnPN40, DN25, kvs16, AG | Regulat. 2-way ball valvePN40, DN25, kvs16, male | Vanne à boule 2 voiesPN40, DN25, kvs16, fileté | EUR | 65.61 | 0 | 03 | 036 | 03104 | 84818090 | 0.5986 | IT | F | M | PDS56.092
VKRA025F310 | 2-Wege-RegelkugelhahnPN40, DN25, kvs10, AG | Regulat. 2-way ball valvePN40, DN25, kvs10, male | Vanne à boule 2 voiesPN40, DN25, kvs10, fileté | EUR | 65.61 | 0 | 03 | 036 | 03104 | 84818090 | 0.5998 | IT | F | M | PDS56.092
VKRA025F320 | 2-Wege-RegelkugelhahnPN40, DN25, kvs6.3, AG | Regulat. 2-way ball valvePN40, DN25, kvs6.3, male | Vanne à boule 2 voiesPN40, DN25, kvs6.3, fileté | EUR | 65.61 | 0 | 03 | 036 | 03104 | 84818090 | 0.5972 | IT | F | M | PDS56.092
VKRA032F300 | 2-Wege-RegelkugelhahnPN40, DN32, kvs25, AG | Regulat. 2-way ball valvePN40, DN32, kvs25, male | Vanne à boule 2 voiesPN40, DN32, kvs25, fileté | EUR | 99.9 | 0 | 03 | 036 | 03104 | 84818090 | 0.917 | IT | F | M | PDS56.092
VKRA032F310 | 2-Wege-RegelkugelhahnPN40, DN32, kvs16, AG | Regulat. 2-way ball valvePN40, DN32, kvs16, male | Vanne à boule 2 voiesPN40, DN32, kvs16, fileté | EUR | 99.9 | 0 | 03 | 036 | 03104 | 84818090 | 0.923 | IT | F | M | PDS56.092
VKRA032F320 | 2-Wege-RegelkugelhahnPN40, DN32, kvs10, AG | Regulat. 2-way ball valvePN40, DN32, kvs10, male | Vanne à boule 2 voiesPN40, DN32, kvs10, fileté | EUR | 99.9 | 0 | 03 | 036 | 03104 | 84818090 | 0.928 | IT | F | M | PDS56.092
VKRA040F300 | 2-Wege-RegelkugelhahnPN40, DN40, kvs40, AG | Regulat. 2-way ball valvePN40, DN40, kvs40, male | Vanne à boule 2 voiesPN40, DN40, kvs40, fileté | EUR | 134.86 | 0 | 03 | 036 | 03104 | 84818090 | 1.335 | IT | F | M | PDS56.092
VKRA040F310 | 2-Wege-RegelkugelhahnPN40, DN40, kvs25, AG | Regulat. 2-way ball valvePN40, DN40, kvs25, male | Vanne à boule 2 voiesPN40, DN40, kvs25, fileté | EUR | 134.86 | 0 | 03 | 036 | 03104 | 84818090 | 1.338 | IT | F | M | PDS56.092
VKRA040F320 | 2-Wege-RegelkugelhahnPN40, DN40, kvs16, AG | Regulat. 2-way ball valvePN40, DN40, kvs16, male | Vanne à boule 2 voiesPN40, DN40, kvs16, fileté | EUR | 134.86 | 0 | 03 | 036 | 03104 | 84818090 | 1.334 | IT | F | M | PDS56.092
VKRA050F300 | 2-Wege-RegelkugelhahnPN40, DN50, kvs63, AG | Regulat. 2-way ball valvePN40, DN50, kvs63, male | Vanne à boule 2 voiesPN40, DN50, kvs63, fileté | EUR | 223.54 | 0 | 03 | 036 | 03104 | 84818090 | 2.042 | IT | F | M | PDS56.092
VKRA050F310 | 2-Wege-RegelkugelhahnPN40, DN50, kvs40, AG | Regulat. 2-way ball valvePN40, DN50, kvs40, male | Vanne à boule 2 voiesPN40, DN50, kvs40, fileté | EUR | 223.54 | 0 | 03 | 036 | 03104 | 84818090 | 2.055 | IT | F | M | PDS56.092
VKRA050F320 | 2-Wege-RegelkugelhahnPN40, DN50, kvs25, AG | Regulat. 2-way ball valvePN40, DN50, kvs25, male | Vanne à boule 2 voiesPN40, DN50, kvs25, fileté | EUR | 223.54 | 0 | 03 | 036 | 03104 | 84818090 | 2.048 | IT | F | M | PDS56.092
VKR015F300-FF | 2-Weg Regel-KugelhahnPN40, DN15, kvs10, 90° | 2-way control ball valvePN40, DN15, kvs10, 90° | 2 voies vanne à boulePN40, DN15, kvs10, 90° | EUR | 37.96 | 0 | 03 | 036 | 03104 | 84818090 | 0.3068 | IT | F | M | PDS56.090
VKR015F300-UU | 2-Weg Regel-KugelhahnPN40, DN15, kvs10, 90° | 2-way control ball valvePN40, DN15, kvs10, 90° | Van.régl.2v.à boiss. spherPN40, DN15, kvs10, 90° | EUR | 39.71 | 0 | 03 | 036 | 03104 | 84818090 | 0.187 | IT | F | M | PDS56.090
VKR015F310-FF | 2-Weg Regel-KugelhahnPN40, DN15, kvs6.3, 90° | 2-way control ball valvePN40, DN15, kvs6.3, 90° | 2 voies vanne à boulePN40, DN15, kvs6.3, 90° | EUR | 37.96 | 0 | 03 | 036 | 03104 | 84818090 | 0.3082 | IT | F | M | PDS56.090
VKR015F310-UU | 2-Weg Regel-KugelhahnPN40, DN15, kvs6.3, 90° | 2-way control ball valvePN40, DN15, kvs6.3, 90° | Van.régl.2v.à boiss. spherPN40, DN15, kvs6.3, 90° | EUR | 39.71 | 0 | 03 | 036 | 03104 | 84818090 | 0.189 | IT | F | M | PDS56.090
VKR015F320-FF | 2-Weg Regel-KugelhahnPN40, DN15, kvs4, 90° | 2-way control ball valvePN40, DN15, kvs4, 90° | 2 voies vanne à boulePN40, DN15, kvs4, 90° | EUR | 37.96 | 0 | 03 | 036 | 03104 | 84818090 | 0.3074 | IT | F | M | PDS56.090
VKR015F320-UU | 2-Weg Regel-KugelhahnPN40, DN15, kvs4, 90° | 2-way control ball valvePN40, DN15, kvs4, 90° | Van.régl.2v.à boiss. spherPN40, DN15, kvs4, 90° | EUR | 39.71 | 0 | 03 | 036 | 03104 | 84818090 | 0.19 | IT | F | M | PDS56.090
VKR015F330-FF | 2-Weg Regel-KugelhahnPN40, DN15, kvs2.5, 90° | 2-way control ball valvePN40, DN15, kvs2.5, 90° | 2 voies vanne à boulePN40, DN15, kvs2.5, 90° | EUR | 37.96 | 0 | 03 | 036 | 03104 | 84818090 | 0.3047 | IT | F | M | PDS56.090
VKR015F330-UU | 2-Weg Regel-KugelhahnPN40, DN15, kvs2.5, 90° | 2-way control ball valvePN40, DN15, kvs2.5, 90° | Van.régl.2v.à boiss. spherPN40, DN15, kvs2.5, 90° | EUR | 39.71 | 0 | 03 | 036 | 03104 | 84818090 | 0.31 | IT | F | M | PDS56.090
VKR015F340-FF | 2-Weg Regel-KugelhahnPN40, DN15, kvs1.6, 90° | 2-way control ball valvePN40, DN15, kvs1.6, 90° | 2 voies vanne à boulePN40, DN15, kvs1.6, 90° | EUR | 37.96 | 0 | 03 | 036 | 03104 | 84818090 | 0.3077 | IT | F | M | PDS56.090
VKR015F340-UU | 2-Weg Regel-KugelhahnPN40, DN15, kvs1.6, 90° | 2-way control ball valvePN40, DN15, kvs1.6, 90° | Van.régl.2v.à boiss. spherPN40, DN15, kvs1.6, 90° | EUR | 39.71 | 0 | 03 | 036 | 03104 | 84818090 | 0.316 | IT | F | M | PDS56.090
VKR015F350-FF | 2-Weg Regel-KugelhahnPN40, DN15, kvs1.0, 90° | 2-way control ball valvePN40, DN15, kvs1.0, 90° | 2 voies vanne à boulePN40, DN15, kvs1.0, 90° | EUR | 37.96 | 0 | 03 | 036 | 03104 | 84818090 | 0.3077 | IT | F | M | PDS56.090
VKR015F350-UU | 2-Weg Regel-KugelhahnPN40, DN15, kvs1.0, 90° | 2-way control ball valvePN40, DN15, kvs1.0, 90° | Van.régl.2v.à boiss. spherPN40, DN15, kvs1.0, 90° | EUR | 39.71 | 0 | 03 | 036 | 03104 | 84818090 | 0.316 | IT | F | M | PDS56.090
VKR020F300-FF | 2-Weg Regel-KugelhahnPN40, DN20, kvs10, 90° | 2-way control ball valvePN40, DN20, kvs10, 90° | 2 voies vanne à boulePN40, DN20, kvs10, 90° | EUR | 42.16 | 0 | 03 | 036 | 03104 | 84818090 | 0.3396 | IT | F | M | PDS56.090
VKR020F300-UU | 2-Weg Regel-KugelhahnPN40, DN20, kvs10, 90° | 2-way control ball valvePN40, DN20, kvs10, 90° | Van.régl.2v.à boiss. spherPN40, DN20, kvs10, 90° | EUR | 44.02 | 0 | 03 | 036 | 03104 | 84818090 | 0.346 | IT | F | M | PDS56.090
VKR020F310-FF | 2-Weg Regel-KugelhahnPN40, DN20, kvs6.3, 90° | 2-way control ball valvePN40, DN20, kvs6.3, 90° | 2 voies vanne à boulePN40, DN20, kvs6.3, 90° | EUR | 42.16 | 0 | 03 | 036 | 03104 | 84818090 | 0.3401 | IT | F | M | PDS56.090
VKR020F310-UU | 2-Weg Regel-KugelhahnPN40, DN20, kvs6.3, 90° | 2-way control ball valvePN40, DN20, kvs6.3, 90° | Van.régl.2v.à boiss. spherPN40, DN20, kvs6.3, 90° | EUR | 44.02 | 0 | 03 | 036 | 03104 | 84818090 | 0.221 | IT | F | M | PDS56.090
VKR020F320-FF | 2-Weg Regel-KugelhahnPN40, DN20, kvs4, 90° | 2-way control ball valvePN40, DN20, kvs4, 90° | 2 voies vanne à boulePN40, DN20, kvs4, 90° | EUR | 42.16 | 0 | 03 | 036 | 03104 | 84818090 | 0.3391 | IT | F | M | PDS56.090
VKR020F320-UU | 2-Weg Regel-KugelhahnPN40, DN20, kvs4, 90° | 2-way control ball valvePN40, DN20, kvs4, 90° | Van.régl.2v.à boiss. spherPN40, DN20, kvs4, 90° | EUR | 44.02 | 0 | 03 | 036 | 03104 | 84818090 | 0.346 | IT | F | M | PDS56.090
VKR025F300-FF | 2-Weg Regel-KugelhahnPN40, DN25, kvs16, 90° | 2-way control ball valvePN40, DN25, kvs16, 90° | 2 voies vanne à boulePN40, DN25, kvs16, 90° | EUR | 55.79 | 0 | 03 | 036 | 03104 | 84818090 | 0.51 | IT | F | M | PDS56.090
VKR025F300-UU | 2-Weg Regel-KugelhahnPN40, DN25, kvs16, 90° | 2-way control ball valvePN40, DN25, kvs16, 90° | Van.régl.2v.à boiss. spherPN40, DN25, kvs16, 90° | EUR | 58.25 | 0 | 03 | 036 | 03104 | 84818090 | 0.52 | IT | F | M | PDS56.090
VKR025F310-FF | 2-Weg Regel-KugelhahnPN40, DN25, kvs10, 90° | 2-way control ball valvePN40, DN25, kvs10, 90° | 2 voies vanne à boulePN40, DN25, kvs10, 90° | EUR | 55.79 | 0 | 03 | 036 | 03104 | 84818090 | 0.499 | IT | F | M | PDS56.090
VKR025F310-UU | 2-Weg Regel-KugelhahnPN40, DN25, kvs10, 90° | 2-way control ball valvePN40, DN25, kvs10, 90° | Van.régl.2v.à boiss. spherPN40, DN25, kvs10, 90° | EUR | 58.25 | 0 | 03 | 036 | 03104 | 84818090 | 0.516 | IT | F | M | PDS56.090
VKR025F320-FF | 2-Weg Regel-KugelhahnPN40, DN25, kvs6.3, 90° | 2-way control ball valvePN40, DN25, kvs6.3, 90° | 2 voies vanne à boulePN40, DN25, kvs6.3, 90° | EUR | 55.79 | 0 | 03 | 036 | 03104 | 84818090 | 0.503 | IT | F | M | PDS56.090
VKR025F320-UU | 2-Weg Regel-KugelhahnPN40, DN25, kvs6.3, 90° | 2-way control ball valvePN40, DN25, kvs6.3, 90° | Van.régl.2v.à boiss. spherPN40, DN25, kvs6.3, 90° | EUR | 58.25 | 0 | 03 | 036 | 03104 | 84818090 | 0.513 | IT | F | M | PDS56.090
VKR032F300-FF | 2-Weg Regel-KugelhahnPN40, DN32, kvs25, 90° | 2-way control ball valvePN40, DN32, kvs25, 90° | 2 voies vanne à boulePN40, DN32, kvs25, 90° | EUR | 84.01 | 0 | 03 | 036 | 03104 | 84818090 | 0.7396 | IT | F | M | PDS56.090
VKR032F300-UU | 2-Weg Regel-KugelhahnPN40, DN32, kvs25, 90° | 2-way control ball valvePN40, DN32, kvs25, 90° | Van.régl.2v.à boiss. spherPN40, DN32, kvs25, 90° | EUR | 87.37 | 0 | 03 | 036 | 03104 | 84818090 | 0.751 | IT | F | M | PDS56.090
VKR032F310-FF | 2-Weg Regel-KugelhahnPN40, DN32, kvs16, 90° | 2-way control ball valvePN40, DN32, kvs16, 90° | 2 voies vanne à boulePN40, DN32, kvs16, 90° | EUR | 84.01 | 0 | 03 | 036 | 03104 | 84818090 | 0.7379 | IT | F | M | PDS56.090
VKR032F310-UU | 2-Weg Regel-KugelhahnPN40, DN32, kvs16, 90° | 2-way control ball valvePN40, DN32, kvs16, 90° | Van.régl.2v.à boiss. spherPN40, DN32, kvs16, 90° | EUR | 87.37 | 0 | 03 | 036 | 03104 | 84818090 | 0.76 | IT | F | M | PDS56.090
VKR032F320-FF | 2-Weg Regel-KugelhahnPN40, DN32, kvs10, 90° | 2-way control ball valvePN40, DN32, kvs10, 90° | 2 voies vanne à boulePN40, DN32, kvs10, 90° | EUR | 84.01 | 0 | 03 | 036 | 03104 | 84818090 | 0.7391 | IT | F | M | PDS56.090
VKR032F320-UU | 2-Weg Regel-KugelhahnPN40, DN32, kvs10, 90° | 2-way control ball valvePN40, DN32, kvs10, 90° | Van.régl.2v.à boiss. spherPN40, DN32, kvs10, 90° | EUR | 87.37 | 0 | 03 | 036 | 03104 | 84818010 | 0.75 | IT | F | M | PDS56.090
VKR040F300-FF | 2-Weg Regel-KugelhahnPN40, DN40, kvs40, 90° | 2-way control ball valvePN40, DN40, kvs40, 90° | 2 voies vanne à boulePN40, DN40, kvs40, 90° | EUR | 117.62 | 0 | 03 | 036 | 03104 | 84818090 | 1.1687 | IT | F | M | PDS56.090
VKR040F300-UU | 2-Weg Regel-KugelhahnPN40, DN40, kvs40, 90° | 2-way control ball valvePN40, DN40, kvs40, 90° | Van.régl.2v.à boiss. spherPN40, DN40, kvs40, 90° | EUR | 121.03 | 0 | 03 | 036 | 03104 | 84818090 | 1.2 | IT | F | M | PDS56.090
VKR040F310-FF | 2-Weg Regel-KugelhahnPN40, DN40, kvs25, 90° | 2-way control ball valvePN40, DN40, kvs25, 90° | 2 voies vanne à boulePN40, DN40, kvs25, 90° | EUR | 117.62 | 0 | 03 | 036 | 03104 | 84818090 | 1.167 | IT | F | M | PDS56.090
VKR040F310-UU | 2-Weg Regel-KugelhahnPN40, DN40, kvs25, 90° | 2-way control ball valvePN40, DN40, kvs25, 90° | Van.régl.2v.à boiss. spherPN40, DN40, kvs25, 90° | EUR | 121.03 | 0 | 03 | 036 | 03104 | 84818090 | 1.194 | IT | F | M | PDS56.090
VKR040F320-FF | 2-Weg Regel-KugelhahnPN40, DN40, kvs16, 90° | 2-way control ball valvePN40, DN40, kvs16, 90° | 2 voies vanne à boulePN40, DN40, kvs16, 90° | EUR | 117.62 | 0 | 03 | 036 | 03104 | 84818090 | 1.1688 | IT | F | M | PDS56.090
VKR040F320-UU | 2-Weg Regel-KugelhahnPN40, DN40, kvs16, 90° | 2-way control ball valvePN40, DN40, kvs16, 90° | Van.régl.2v.à boiss. spherPN40, DN40, kvs16, 90° | EUR | 121.03 | 0 | 03 | 036 | 03104 | 84818090 | 1.191 | IT | F | M | PDS56.090
VKR050F300-FF | 2-Weg Regel-KugelhahnPN40, DN50, kvs63, 90° | 2-way control ball valvePN40, DN50, kvs63, 90° | 2 voies vanne à boulePN40, DN50, kvs63, 90° | EUR | 194.94 | 0 | 03 | 036 | 03104 | 84818010 | 1.81 | IT | F | M | PDS56.090
VKR050F300-UU | 2-Weg Regel-KugelhahnPN40, DN50, kvs63, 90° | 2-way control ball valvePN40, DN50, kvs63, 90° | Van.régl.2v.à boiss. spherPN40, DN50, kvs63, 90° | EUR | 202.74 | 0 | 03 | 036 | 03104 | 84818090 | 1.823 | IT | F | M | PDS56.090
VKR050F310-FF | 2-Weg Regel-KugelhahnPN40, DN50, kvs40, 90° | 2-way control ball valvePN40, DN50, kvs40, 90° | 2 voies vanne à boulePN40, DN50, kvs40, 90° | EUR | 194.94 | 0 | 03 | 036 | 03104 | 84818090 | 1.8133 | IT | F | M | PDS56.090
VKR050F310-UU | 2-Weg Regel-KugelhahnPN40, DN50, kvs40, 90° | 2-way control ball valvePN40, DN50, kvs40, 90° | Van.régl.2v.à boiss. spherPN40, DN50, kvs40, 90° | EUR | 202.74 | 0 | 03 | 036 | 03104 | 84818090 | 1.827 | IT | F | M | PDS56.090
VKR050F320-FF | 2-Weg Regel-KugelhahnPN40, DN50, kvs25, 90° | 2-way control ball valvePN40, DN50, kvs25, 90° | 2 voies vanne à boulePN40, DN50, kvs25, 90° | EUR | 194.94 | 0 | 03 | 036 | 03104 | 84818090 | 1.8138 | IT | F | M | PDS56.090
VKR050F320-UU | 2-Weg Regel-KugelhahnPN40, DN50, kvs25, 90° | 2-way control ball valvePN40, DN50, kvs25, 90° | Van.régl.2v.à boiss. spherPN40, DN50, kvs25, 90° | EUR | 202.74 | 0 | 03 | 036 | 03104 | 84818090 | 1.834 | IT | F | M | PDS56.090
VQD065F300 | Durchgangs-FlanschventilPN6,DN65,kvs63, 20mm | Through flanged valvePN6,DN65,kvs63, 20mm | Vanne de passage à bridesPN6,DN65,kvs63, 20mm | EUR | 475.96 | 0 | 03 | 036 | 03166 | 84818090 | 16 | DE | F | M | PDS56.112
VQD080F300 | Durchgangs-FlanschventilPN6,DN80,kvs100, 20mm | Through flanged valvePN6,DN80,kvs100, 20mm | Vanne de passage à bridesPN6,DN80,kvs100, 20mm | EUR | 703.95 | 0 | 03 | 036 | 03166 | 84818010 | 25.3 | DE | F | M | PDS56.112
VQD100F300 | Durchgangs-FlanschventilPN6,DN100,kvs160, 40mm | Through flanged valvePN6,DN100,kvs160, 40mm | Vanne de passage à bridesPN6,DN100,kvs160, 40mm | EUR | 1228.31 | 0 | 03 | 036 | 03166 | 84818010 | 30.77 | DE | F | M | PDS56.112
VQE065F300 | Durchgangs-FlanschventilPN16,DN65,kvs63, 20mm | Through flanged valvePN16,DN65,kvs63, 20mm | Vanne de passage à bridesPN16,DN65,kvs63, 20mm | EUR | 660.48 | 0 | 03 | 036 | 03161 | 84818090 | 22.85 | DE | F | M | PDS56.117
VQE080F300 | Durchgangs-FlanschventilPN16,DN80,kvs100, 20mm | Through flanged valvePN16,DN80,kvs100, 20mm | Vanne de passage à bridesPN16,DN80,kvs100, 20mm | EUR | 896.96 | 0 | 03 | 036 | 03161 | 84818090 | 29.58 | DE | F | M | PDS56.117
VQE100F300 | Durchgangs-FlanschventilPN16,DN100,kvs160,40mm | Through flanged valvePN16,DN100,kvs160,40mm | Vanne de passage à bridesPN16,DN100,kvs160,40mm | EUR | 1359.71 | 0 | 03 | 036 | 03161 | 84818090 | 41.3 | DE | F | M | PDS56.117
VQE125F300 | Durchgangs-FlanschventilPN16,DN125,kvs220,40mm | Through flanged valvePN16,DN125,kvs220,40mm | Vanne de passage à bridesPN16,DN125,kvs220,40mm | EUR | 1716.16 | 0 | 03 | 036 | 03161 | 84818090 | 62 | DE | F | M | PDS56.117
VQE150F300 | Durchgangs-FlanschventilPN16,DN150,kvs320,40mm | Through flanged valvePN16,DN150,kvs320,40mm | Vanne de passage à bridesPN16,DN150,kvs320,40mm | EUR | 2125.27 | 0 | 03 | 036 | 03161 | 84818090 | 89 | DE | F | M | PDS56.117
VUD015F300 | Durchgangs-FlanschventilPN6,DN15,kvs4, 8mm | Through flanged valvePN6,DN15,kvs4, 8mm | Vanne de passage à bridesPN6,DN15,kvs4, 8mm | EUR | 221.7 | 0 | 03 | 036 | 03109 | 84818010 | 2.299 | DE | F | M | PDS76.110
VUD015F310 | Durchgangs-FlanschventilPN6,DN15,kvs2.5, 8mm | Through flanged valvePN6,DN15,kvs2.5, 8mm | Vanne de passage à bridesPN6,DN15,kvs2.5, 8mm | EUR | 221.7 | 0 | 03 | 036 | 03109 | 84818010 | 2.308 | DE | F | M | PDS76.110
VUD015F320 | Durchgangs-FlanschventilPN6,DN15,kvs1.6, 8mm | Through flanged valvePN6,DN15,kvs1.6, 8mm | Vanne de passage à bridesPN6,DN15,kvs1.6, 8mm | EUR | 221.7 | 0 | 03 | 036 | 03109 | 84818010 | 2.276 | DE | F | M | PDS76.110
VUD020F300 | Durchgangs-FlanschventilPN6,DN20,kvs6.3, 8mm | Through flanged valvePN6,DN20,kvs6.3, 8mm | Vanne de passage à bridesPN6,DN20,kvs6.3, 8mm | EUR | 236.18 | 0 | 03 | 036 | 03109 | 84818010 | 3.361 | DE | F | M | PDS76.110
VUD025F300 | Durchgangs-FlanschventilPN6,DN25,kvs10, 8mm | Through flanged valvePN6,DN25,kvs10, 8mm | Vanne de passage à bridesPN6,DN25,kvs10, 8mm | EUR | 251.97 | 0 | 03 | 036 | 03109 | 84818010 | 4.065 | DE | F | M | PDS76.110
VUD032F300 | Durchgangs-FlanschventilPN6,DN32,kvs16, 8mm | Through flanged valvePN6,DN32,kvs16, 8mm | Vanne de passage à bridesPN6,DN32,kvs16, 8mm | EUR | 283.44 | 0 | 03 | 036 | 03109 | 84818010 | 6.647 | DE | F | M | PDS76.110
VUD040F300 | Durchgangs-FlanschventilPN6,DN40,kvs22, 8mm | Through flanged valvePN6,DN40,kvs22, 8mm | Vanne de passage à bridesPN6,DN40,kvs22, 8mm | EUR | 337.93 | 0 | 03 | 036 | 03109 | 84818010 | 7.867 | DE | F | M | PDS76.110
VUD050F200 | Durchgangs-FlanschventilPN6;DN50;kvs=40;Lin;8mm | Through flanged valvePN6;DN50;kvs=40;Lin;8mm | Vanne de passage à bridesPN6;DN50;kvs=40;Lin;8mm | EUR | 398.51 | 0 | 03 | 036 | 03109 | 84818010 | 10.488 | DE | F | M | PDS56.110
VUD050F300 | Durchgangs-FlanschventilPN6,DN50,kvs28; 8mm | Through flanged valvePN6,DN50,kvs28; 8mm | Vanne de passage à bridesPN6,DN50,kvs28; 8mm | EUR | 398.51 | 0 | 03 | 036 | 03109 | 84818010 | 10.538 | DE | F | M | PDS76.110
VUE015F300 | Durchgangs-FlanschventilPN16/10,DN15,Kvs4, 8mm | Through flanged valvePN16/10,DN15,Kvs4, 8mm | Vanne de passage à bridesPN16/10,DN15,Kvs4, 8mm | EUR | 222.88 | 0 | 03 | 036 | 03114 | 84818010 | 2.41 | DE | F | M | PDS76.115
VUE015F310 | Durchgangs-FlanschventilPN16/10,DN15,Kvs2.5, 8mm | Through flanged valvePN16/10,DN15,Kvs2.5, 8mm | Vanne de passage à bridesPN16/10,DN15,Kvs2.5, 8mm | EUR | 222.88 | 0 | 03 | 036 | 03114 | 84818010 | 2.2 | DE | F | M | PDS76.115
VUE015F320 | Durchgangs-FlanschventilPN16/10,DN15,Kvs1.6, 8mm | Through flanged valvePN16/10,DN15,Kvs1.6, 8mm | Vanne de passage à bridesPN16/10,DN15,Kvs1.6, 8mm | EUR | 222.88 | 0 | 03 | 036 | 03114 | 84818010 | 2.2 | DE | F | M | PDS76.115
VUE015F330 | Durchgangs-FlanschventilPN16/10,DN15,Kvs1, 8mm | Through flanged valvePN16/10,DN15,Kvs1, 8mm | Vanne de passage à bridesPN16/10,DN15,Kvs1, 8mm | EUR | 222.88 | 0 | 03 | 036 | 03114 | 84818010 | 2.3 | DE | F | M | PDS76.115
VUE015F340 | Durchgangs-FlanschventilPN16/10,DN15,Kvs0.63, 8mm | Through flanged valvePN16/10,DN15,Kvs0.63, 8mm | Vanne de passage à bridesPN16/10,DN15,Kvs0.63, 8mm | EUR | 222.88 | 0 | 03 | 036 | 03114 | 84818010 | 2.325 | DE | F | M | PDS76.115
VUE015F350 | Durchgangs-FlanschventilPN16/10,DN15,Kvs0.4, 8mm | Through flanged valvePN16/10,DN15,Kvs0.4, 8mm | Vanne de passage à bridesPN16/10,DN15,Kvs0.4, 8mm | EUR | 222.88 | 0 | 03 | 036 | 03114 | 84818010 | 2.32 | DE | F | M | PDS76.115
VUE020F300 | Durchgangs-FlanschventilPN16/10,DN20,Kvs6.3, 8mm | Through flanged valvePN16/10,DN20,Kvs6.3, 8mm | Vanne de passage à bridesPN16/10,DN20,Kvs6.3, 8mm | EUR | 234.98 | 0 | 03 | 036 | 03114 | 84818010 | 3.4 | DE | F | M | PDS76.115
VUE025F300 | Durchgangs-FlanschventilPN16/10,DN25,Kvs10, 8mm | Through flanged valvePN16/10,DN25,Kvs10, 8mm | Vanne de passage à bridesPN16/10,DN25,Kvs10, 8mm | EUR | 249.47 | 0 | 03 | 036 | 03114 | 84818010 | 4 | DE | F | M | PDS76.115
VUE032F300 | Durchgangs-FlanschventilPN16/10,DN32,Kvs16, 8mm | Through flanged valvePN16/10,DN32,Kvs16, 8mm | Vanne de passage à bridesPN16/10,DN32,Kvs16, 8mm | EUR | 270.15 | 0 | 03 | 036 | 03114 | 84818010 | 6.5 | DE | F | M | PDS76.115
VUE040F300 | Durchgangs-FlanschventilPN16/10,DN40,Kvs22, 8mm | Through flanged valvePN16/10,DN40,Kvs22, 8mm | Vanne de passage à bridesPN16/10,DN40,Kvs22, 8mm | EUR | 329.4 | 0 | 03 | 036 | 03114 | 84818010 | 7.6 | DE | F | M | PDS76.115
VUE050F200 | Durchgangs-FlanschventilPN10/16;DN50;kvs=40;Li;8mm | Through flanged valvePN10/16;DN50;kvs=40;Li;8mm | Vanne de passage à bridesPN10/16;DN50;kvs=40;Li;8mm | EUR | 370.6 | 0 | 03 | 036 | 03114 | 84818090 | 10.54 | DE | F | M | PDS56.115
VUE050F300 | Durchgangs-FlanschventilPN16/10,DN50,Kvs28, 8mm | Through flanged valvePN16/10,DN50,Kvs28, 8mm | Vanne de passage à bridesPN16/10,DN50,Kvs28, 8mm | EUR | 370.6 | 0 | 03 | 036 | 03114 | 84818010 | 10.4 | DE | F | M | PDS76.115
VUG015F304 | Durchgangs-FlanschventilPN16/25,DN15,kvs4, 20mm | Through flanged valvePN16/25,DN15,kvs4, 20mm | Vanne de passage à bridesPN16/25,DN15,kvs4, 20mm | EUR | 328.2 | 0 | 03 | 036 | 03119 | 84818090 | 3.8 | DE | F | M | PDS76.120
VUG015F304S | Durchgangs-FlanschventilPN16/25,DN15,kvs4, 20mm,Si | Through flanged valvePN16/25,DN15,kvs4, 20mm,Si | Vanne de passage à bridesPN16/25,DN15,kvs4, 20mm,Si | EUR | 328.2 | 0 | 03 | 036 | 03119 | 84818010 | 3.8 | DE | F | C
VUG015F314 | Durchgangs-FlanschventilPN16/25,DN15,kvs2.5,20mm | Through flanged valvePN16/25,DN15,kvs2.5,20mm | Vanne de passage à bridesPN16/25,DN15,kvs2.5,20mm | EUR | 328.2 | 0 | 03 | 036 | 03119 | 84818010 | 3.9 | DE | F | M | PDS76.120
VUG015F314S | Durchgangs-FlanschventilPN16/25,DN15,kvs2.5,20mm | Through flanged valvePN16/25,DN15,kvs2.5,20mm | Vanne de passage à bridesPN16/25,DN15,kvs2.5,20mm | EUR | 328.2 | 0 | 03 | 036 | 03119 | 84818010 | 3.8 | DE | F | C
VUG015F324 | Durchgangs-FlanschventilPN16/25,DN15,kvs1.6,20mm | Through flanged valvePN16/25,DN15,kvs1.6,20mm | Vanne de passage à bridesPN16/25,DN15,kvs1.6,20mm | EUR | 328.2 | 0 | 03 | 036 | 03119 | 84818090 | 4.06 | DE | F | M | PDS76.120
VUG015F324S | Durchgangs-FlanschventilPN16/25,DN15,kvs1.6,20mm | Through flanged valvePN16/25,DN15,kvs1.6,20mm | Vanne de passage à bridesPN16/25,DN15,kvs1.6,20mm | EUR | 328.2 | 0 | 03 | 036 | 03119 | 84818010 | 3.8 | DE | F | C
VUG015F334 | Durchgangs-FlanschventilPN16/25,DN15,kvs1, 20mm | Through flanged valvePN16/25,DN15,kvs1, 20mm | Vanne de passage à bridesPN16/25,DN15,kvs1, 20mm | EUR | 328.2 | 0 | 03 | 036 | 03119 | 84818010 | 4 | DE | F | M | PDS76.120
VUG015F334S | Durchgangs-FlanschventilPN16/25,DN15,kvs1, 20mm | Through flanged valvePN16/25,DN15,kvs1, 20mm | Vanne de passage à bridesPN16/25,DN15,kvs1, 20mm | EUR | 328.2 | 0 | 03 | 036 | 03119 | 84818010 | 3.8 | CH | F | C
VUG015F344 | Durchgangs-FlanschventilPN16/25,DN15,kvs0.63,20mm | Through flanged valvePN16/25,DN15,kvs0.63,20mm | Vanne de passage à bridesPN16/25,DN15,kvs0.63,20mm | EUR | 328.2 | 0 | 03 | 036 | 03119 | 84818010 | 3.8 | DE | F | M | PDS76.120
VUG015F344S | Durchgangs-FlanschventilPN16/25,DN15,kvs0.63,20mm | Through flanged valvePN16/25,DN15,kvs0.63,20mm | Vanne de passage à bridesPN16/25,DN15,kvs0.63,20mm | EUR | 328.2 | 0 | 03 | 036 | 03119 | 84818010 | 3.8 | CH | F | C
VUG015F354 | Durchgangs-FlanschventilPN16/25,DN15,kvs0.40,20mm | Through flanged valvePN16/25,DN15,kvs0.40,20mm | Vanne de passage à bridesPN16/25,DN15,kvs0.40,20mm | EUR | 328.2 | 0 | 03 | 036 | 03119 | 84818010 | 4.034 | DE | F | M | PDS76.120
VUG015F354S | Durchgangs-FlanschventilPN16/25,DN15,kvs0.40,20mm | Through flanged valvePN16/25,DN15,kvs0.40,20mm | Vanne de passage à bridesPN16/25,DN15,kvs0.40,20mm | EUR | 328.2 | 0 | 03 | 036 | 03119 | 84818010 | 3.8 | CH | F | C
VUG015F364 | Durchgangs-FlanschventilPN16/25,DN15,kvs0.25,20mm | Through flanged valvePN16/25,DN15,kvs0.25,20mm | Vanne de passage à bridesPN16/25,DN15,kvs0.25,20mm | EUR | 328.2 | 0 | 03 | 036 | 03119 | 84818010 | 4.058 | DE | F | M | PDS76.120
VUG015F364S | Durchgangs-FlanschventilPN16/25,DN15,kvs0.25,20mm | Through flanged valvePN16/25,DN15,kvs0.25,20mm | Vanne de passage à bridesPN16/25,DN15,kvs0.25,20mm | EUR | 328.2 | 0 | 03 | 036 | 03119 | 84818010 | 3.8 | CH | F | C
VUG015F374 | Durchgangs-FlanschventilPN16/25,DN15,kvs0.16,20mm | Through flanged valvePN16/25,DN15,kvs0.16,20mm | Vanne de passage à bridesPN16/25,DN15,kvs0.16,20mm | EUR | 328.2 | 0 | 03 | 036 | 03119 | 84818010 | 4.074 | DE | F | M | PDS76.120
VUG015F374S | Durchgangs-FlanschventilPN16/25,DN15,kvs0.16,20mm | Through flanged valvePN16/25,DN15,kvs0.16,20mm | Vanne de passage à bridesPN16/25,DN15,kvs0.16,20mm | EUR | 328.2 | 0 | 03 | 036 | 03119 | 84818010 | 3.8 | CH | F | C
VUG020F304 | Durchgangs-FlanschventilPN16/25,DN20,kvs6.3,20mm | Through flanged valvePN16/25,DN20,kvs6.3,20mm | Vanne de passage à bridesPN16/25,DN20,kvs6.3,20mm | EUR | 367.03 | 0 | 03 | 036 | 03119 | 84818010 | 5.3 | DE | F | M | PDS76.120
VUG020F304S | Durchgangs-FlanschventilPN16/25,DN20,kvs6.3,20mm | Through flanged valvePN16/25,DN20,kvs6.3,20mm | Vanne de passage à bridesPN16/25,DN20,kvs6.3,20mm | EUR | 367.03 | 0 | 03 | 036 | 03119 | 84818010 | 5.13 | DE | F | C
VUG025F304 | Durchgangs-FlanschventilPN16/25,DN25,kvs10, 20mm | Through flanged valvePN16/25,DN25,kvs10, 20mm | Vanne de passage à bridesPN16/25,DN25,kvs10, 20mm | EUR | 404.56 | 0 | 03 | 036 | 03119 | 84818090 | 6 | DE | F | M | PDS76.120
VUG025F304S | Durchgangs-FlanschventilPN16/25,DN25,kvs10, 20mm | Through flanged valvePN16/25,DN25,kvs10, 20mm | Vanne de passage à bridesPN16/25,DN25,kvs10, 20mm | EUR | 404.56 | 0 | 03 | 036 | 03119 | 84818010 | 6 | DE | F | C
VUG032F304 | Durchgangs-FlanschventilPN16/25,DN32,kvs16,20mm | Through flanged valvePN16/25,DN32,kvs16,20mm | Vanne de passage à bridesPN16/25,DN32,kvs16,20mm | EUR | 507.5 | 0 | 03 | 036 | 03119 | 84818090 | 9.51 | DE | F | M | PDS76.120
VUG032F304S | Durchgangs-FlanschventilPN16/25,DN32,kvs16,20mm,Si | Through flanged valvePN16/25,DN32,kvs16,20mm,Si | Vanne de passage à bridesPN16/25,DN32,kvs16,20mm,Si | EUR | 507.5 | 0 | 03 | 036 | 03119 | 84818010 | 9.375 | DE | F | C
VUG040F304 | Durchgangs-FlanschventilPN16/25,DN40,kvs25,20mm | Through flanged valvePN16/25,DN40,kvs25,20mm | Vanne de passage à bridesPN16/25,DN40,kvs25,20mm | EUR | 559.52 | 0 | 03 | 036 | 03119 | 84818010 | 11.84 | DE | F | M | PDS76.120
VUG040F304S | Durchgangs-FlanschventilPN16/25,DN40,kvs25,20mm,Si | Through flanged valvePN16/25,DN40,kvs25,20mm,Si | Vanne de passage à bridesPN16/25,DN40,kvs25,20mm,Si | EUR | 559.52 | 0 | 03 | 036 | 03119 | 84818010 | 11.345 | DE | F | C
VUG050F304 | Durchgangs-FlanschventilPN16/25,DN50,kvs40,20mm | Through flanged valvePN16/25,DN50,kvs40,20mm | Vanne de passage à bridesPN16/25,DN50,kvs40,20mm | EUR | 667.33 | 0 | 03 | 036 | 03119 | 84818010 | 14.25 | DE | F | M | PDS76.120
VUG050F304S | Durchgangs-FlanschventilPN16/25,DN50,kvs40,20mm,Si | Through flanged valvePN16/25,DN50,kvs40,20mm,Si | Vanne de passage à bridesPN16/25,DN50,kvs40,20mm,Si | EUR | 667.33 | 0 | 03 | 036 | 03119 | 84818010 | 14.25 | DE | F | C
VUG065F304 | Durchgangs-FlanschventilPN25,DN65,kvs63,40mm | Through flanged valvePN25,DN65,kvs63,40mm | Vanne de passage à bridesPN25,DN65,kvs63,40mm | EUR | 1111.88 | 0 | 03 | 036 | 03120 | 84818090 | 28.3 | DE | F | M | PDS76.120
VUG065F304S | Durchgangs-FlanschventilPN25,DN65,kvs63,40mm,Si | Through flanged valvePN25,DN65,kvs63,40mm,Si | Vanne de passage à bridesPN25,DN65,kvs63,40mm,Si | EUR | 1111.88 | 0 | 03 | 036 | 03120 | 84818010 | 28.3 | DE | F | C
VUG065F316 | Durchgangs-FlanschventilPN16,DN65,kvs63,40mm | Through flanged valvePN16,DN65,kvs63,40mm | Vanne de passage à bridesPN16,DN65,kvs63,40mm | EUR | 1111.88 | 0 | 03 | 036 | 03120 | 84818090 | 28.5 | DE | F | M | PDS76.120
VUG065F316S | Durchgangs-FlanschventilPN16,DN65,kvs63,40mm,Si | Through flanged valvePN16,DN65,kvs63,40mm,Si | Vanne de passage à bridesPN16,DN65,kvs63,40mm,Si | EUR | 1111.88 | 0 | 03 | 036 | 03120 | 84818010 | 28.3 | DE | F | C
VUG080F304 | Durchgangs-FlanschventilPN25/16,DN80,kvs100,40mm | Through flanged valvePN25/16,DN80,kvs100,40mm | Vanne de passage à bridesPN25/16,DN80,kvs100,40mm | EUR | 1451 | 0 | 03 | 036 | 03120 | 84818090 | 37.65 | DE | F | M | PDS76.120
VUG080F304S | Durchgangs-FlanschventilPN25/16,DN80,kvs100,40mm | Through flanged valvePN25/16,DN80,kvs100,40mm | Vanne de passage à bridesPN25/16,DN80,kvs100,40mm | EUR | 1451 | 0 | 03 | 036 | 03120 | 84818010 | 37.65 | DE | F | C
VUG100F304 | Durchgangs-FlanschventilPN25/16,DN100,kvs160,40mm | Through flanged valvePN25/16,DN100,kvs160,40mm | Vanne de passage à bridesPN25/16,DN100,kvs160,40mm | EUR | 2048.94 | 0 | 03 | 036 | 03120 | 84818090 | 55.5 | DE | F | M | PDS76.120
VUG100F304S | Durchgangs-FlanschventilPN25/16,DN100,kvs160,40mm | Through flanged valvePN25/16,DN100,kvs160,40mm | Vanne de passage à bridesPN25/16,DN100,kvs160,40mm | EUR | 2048.94 | 0 | 03 | 036 | 03120 | 84818010 | 55.5 | DE | F | C
VUG125F304 | Durchgangs-FlanschventilPN25,DN125,kvs250,40mm | Through flanged valvePN25,DN125,kvs250,40mm | Vanne de passage à bridesPN25,DN125,kvs250,40mm | EUR | 2696.93 | 0 | 03 | 036 | 03120 | 84818090 | 82.1 | DE | F | M | PDS76.120
VUG125F304S | Durchgangs-FlanschventilPN25,DN125,kvs250,40mm,Si | Through flanged valvePN25,DN125,kvs250,40mm,Si | Vanne de passage à bridesPN25,DN125,kvs250,40mm,Si | EUR | 2696.93 | 0 | 03 | 036 | 03120 | 84818010 | 82.1 | DE | F | C
VUG150F304 | Durchgangs-FlanschventilPN25,DN150,kvs340,40mm | Through flanged valvePN25,DN150,kvs340,40mm | Vanne de passage à bridesPN25,DN150,kvs340,40mm | EUR | 3532.5 | 0 | 03 | 036 | 03120 | 84818090 | 112.15 | DE | F | M | PDS76.120
VUG150F304S | Durchgangs-FlanschventilPN25,DN150,kvs340,40mm,Si | Through flanged valvePN25,DN150,kvs340,40mm,Si | Vanne de passage à bridesPN25,DN150,kvs340,40mm,Si | EUR | 3532.5 | 0 | 03 | 036 | 03120 | 84818010 | 112.15 | DE | F | C
VUL010F300 | Kleindurchgangsventil;DN10PN16;G1/2A;Kvs=1.6;=% | Small trough valve;DN10PN16;G1/2A;Kvs=1.6;=% | Petite vanne passage;DN10PN16;G1/2A;Kvs=1.6;=% | EUR | 25.03 | 0 | 03 | 032 | 03074 | 84818090 | 0.187 | FR | F | M | PDS55.008
VUL010F310 | Kleindurchgangsventil;DN10PN16;G1/2A;Kvs=1.0;=% | Small trough valve;DN16PN16;G1/2A;Kvs=1.0;=% | Petite vanne passage;DN10PN16;G1/2A;Kvs=1.0;=% | EUR | 25.03 | 0 | 03 | 032 | 03074 | 84818090 | 0.188 | FR | F | M | PDS55.008
VUL010F320 | Kleindurchgangsventil;DN10PN16;G1/2A;Kvs=0.63;=% | Small trough valve;DN10PN16;G1/2A;Kvs=0.63;=% | Petite vanne passage;DN10PN16;G1/2A;Kvs=0.63;=% | EUR | 25.03 | 0 | 03 | 032 | 03074 | 84818090 | 0.19 | FR | F | M | PDS55.008
VUL010F330 | Kleindurchgangsventil;DN10PN16;G1/2A;Kvs=0.40;=% | Small trough valve;DN10PN16;G1/2A;Kvs=0.40;=% | Petite vanne passage;DN10PN16;G1/2A;Kvs=0.40;=% | EUR | 25.03 | 0 | 03 | 032 | 03074 | 84818090 | 0.19 | FR | F | M | PDS55.008
VUL010F340 | Kleindurchgangsventil;DN10PN16;G1/2A;Kvs=0.16;=% | Small trough valve;DN10PN16;G1/2A;Kvs=0.16;=% | Petite vanne passage;DN10PN16;G1/2A;Kvs=0.16;=% | EUR | 25.03 | 0 | 03 | 032 | 03074 | 84818090 | 0.198 | FR | F | M | PDS55.008
VUL010F600 | Kleindurchgangsventil;DN10PN16;D=15mm;Kvs=1.6;=% | Small through valve;DN10PN16;D=15mm;Kvs=1.6;=% | Petite vanne passage;DN10PN16;D=15mm;Kvs=1.6;=% | EUR | 25.71 | 0 | 03 | 032 | 03074 | 84818090 | 0.18 | FR | F | M | PDS55.008
VUL010F610 | Kleindurchgangsventil;DN10PN16;D=15mm;Kvs=1.0;=% | Small through valve;DN10PN16;D=15mm;Kvs=1.0;=% | Petite vanne passage;DN10PN16;D=15mm;Kvs=1.0;=% | EUR | 25.71 | 0 | 03 | 032 | 03074 | 84818090 | 0.18 | FR | F | M | PDS55.008
VUL010F620 | Kleindurchgangsventil;DN10PN16;D=15mm;Kvs=0.63;=% | Small through valve;DN10PN16;D=15mm;Kvs=0.63;=% | Petite vanne passage;DN10PN16;D=15mm;Kvs=0.63;=% | EUR | 25.71 | 0 | 03 | 032 | 03074 | 84818090 | 0.183 | FR | F | M | PDS55.008
VUL010F630 | Kleindurchgangsventil;DN10PN16;D=15mm;Kvs=0.40;=% | Small through valve;DN10PN16;D=15mm;Kvs=0.40;=% | Petite vanne passage;DN10PN16;D=15mm;Kvs=0.40;=% | EUR | 25.71 | 0 | 03 | 032 | 03074 | 84818090 | 0.183 | FR | F | M | PDS55.008
VUL015F300 | Kleindurchgangsventil;DN15PN16;G3/4A;Kvs=3.5;=% | Small through valve;DN15PN16;G3/4A;Kvs=3.5;=% | Petite vanne passage;DN15PN16;G3/4A;Kvs=3.5;=% | EUR | 28.45 | 0 | 03 | 032 | 03074 | 84818090 | 0.28 | FR | F | M | PDS55.008
VUL015F310 | Kleindurchgangsventil;DN15PN16;G3/4A;Kvs=2.5;=% | Small through valve;DN15PN16;G3/4A;Kvs=2.5;=% | Petite vanne passage;DN15PN16;G3/4A;Kvs=2.5;=% | EUR | 28.45 | 0 | 03 | 032 | 03074 | 84818090 | 0.28 | FR | F | M | PDS55.008
VUL020F300 | Kleindurchgangsventil;DN20PN16;G 1A;Kvs=4.5;=% | Small through valve;DN20PN16;G 1A;Kvs=4.5;=% | Petite vanne passage;DN20PN16;G 1A;Kvs=4.5;=% | EUR | 37.76 | 0 | 03 | 032 | 03074 | 84818090 | 0.32 | FR | F | M | PDS55.008
VUN015F300 | DurchgangsventilDN15;kvs=4.0;8mm;=%; | Through valve;fem. threadDN15;kvs=4.0;8mm;=%; | Vanne de pas. rac.taraudésDN15;kvs=4.0;8mm;=%; | EUR | 138.23 | 0 | 03 | 036 | 03101 | 84818090 | 0.811 | AT | F | M | PDS56.100
VUN015F310 | DurchgangsventilDN15;kvs=2.5;8mm;=%; | Vanne de pas. rac.taraudésDN15;kvs=2.5;8mm;=%; | Through valve;fem. threadDN15;kvs=2.5;8mm;=%; | EUR | 138.23 | 0 | 03 | 036 | 03101 | 84818090 | 0.827 | AT | F | M | PDS56.100
VUN015F320 | DurchgangsventilDN15;kvs=1.6;8mm;=%; | Through valve;fem. threadDN15;kvs=1.6;8mm;=%; | Vanne de pas. rac.taraudésDN15;kvs=1.6;8mm;=%; | EUR | 138.23 | 0 | 03 | 036 | 03101 | 84818090 | 0.812 | AT | F | M | PDS56.100
VUN015F330 | DurchgangsventilDN15;kvs=1.0;8mm;=%; | Through valve;fem. threadDN15;kvs=1.0;8mm;=%; | Vanne de pas. rac.taraudésDN15;kvs=1.0;8mm;=%; | EUR | 138.23 | 0 | 03 | 036 | 03101 | 84818090 | 0.815 | AT | F | M | PDS56.100
VUN015F340 | DurchgangsventilDN15;kvs=0.63;8mm;=%; | Through valve;fem. threadDN15;kvs=0.63;8mm;=%; | Vanne de pas. rac.taraudésDN15;kvs=0.63;8mm;=%; | EUR | 138.23 | 0 | 03 | 036 | 03101 | 84818090 | 0.815 | AT | F | M | PDS56.100
VUN015F350 | DurchgangsventilDN15;kvs=0.4;8mm;=%; | Through valve;fem. threadDN15;kvs=0.4;8mm;=%; | Vanne de pas. rac.taraudésDN15;kvs=0.4;8mm;=%; | EUR | 138.23 | 0 | 03 | 036 | 03101 | 84818090 | 0.815 | AT | F | M | PDS56.100
VUN020F300 | DurchgangsventilDN20;kvs=6.3;8mm;=%; | Through valve;fem. threadDN20;kvs=6.3;8mm;=%; | Vanne de pas. rac.taraudésDN20;kvs=6.3;8mm;=%; | EUR | 146.3 | 0 | 03 | 036 | 03101 | 84818090 | 1.036 | AT | F | M | PDS56.100
VUN025F300 | DurchgangsventilDN25;kvs=10;8mm;=%; | Through valve;fem. threadDN25;kvs=10;8mm;=%; | Vanne de pas. rac.taraudésDN25;kvs=10;8mm;=%; | EUR | 164.56 | 0 | 03 | 036 | 03101 | 84818090 | 1.32 | AT | F | M | PDS56.100
VUN032F300 | DurchgangsventilDN32;kvs=16;8mm;=%; | Through valve;fem. threadDN32;kvs=16;8mm;=%; | Vanne de pas. rac.taraudésDN32;kvs=16;8mm;=%; | EUR | 201.07 | 0 | 03 | 036 | 03101 | 84818090 | 1.726 | AT | F | M | PDS56.100
VUN040F300 | DurchgangsventilDN40;kvs=22;8mm;=%; | Through valve;fem. threadDN40;kvs=22;8mm;=%; | Vanne de pas. rac.taraudésDN40;kvs=22;8mm;=%; | EUR | 246.78 | 0 | 03 | 036 | 03101 | 84818090 | 2.47 | AT | F | M | PDS56.100
VUN050F200 | DurchgangsventilDN50;kvs=40;8mm;lin. | Through valve;fem. threadDN50;kvs=40;8mm;lin. | Vanne de pas. rac.taraudésDN50;kvs=40;8mm;lin. | EUR | 410.21 | 0 | 03 | 036 | 03101 | 84818090 | 4.095 | AT | F | M | PDS56.100
VUN050F300 | DurchgangsventilDN50;kvs=28;8mm;=%; | Through valve;fem. threadDN50;kvs=28;8mm;=%; | Vanne de pas. rac.taraudésDN50;kvs=28;8mm;=%; | EUR | 410.21 | 0 | 03 | 036 | 03101 | 84818090 | 3.494 | AT | F | M | PDS56.100
VUP040F304 | Durchgangs-FlanschventilPN25,DN40,kvs25, 14mm | Through flanged valvePN25,DN40,kvs25, 14mm | Vanne de passage à bridesPN25,DN40,kvs25, 14mm | EUR | 1188.33 | 0 | 03 | 036 | 03125 | 84818010 | 10.4 | CZ | F | M | PDS76.122
VUP050F304 | Durchgangs-FlanschventilPN25,DN50,kvs40, 25mm | Through flanged valvePN25,DN50,kvs40, 25mm | Vanne de passage à bridesPN25,DN50,kvs40, 25mm | EUR | 1365.43 | 0 | 03 | 036 | 03125 | 84818010 | 14.07 | CZ | F | M | PDS76.122
VUP065F304 | Durchgangs-FlanschventilPN25,DN65,kvs63, 25mm | Through flanged valvePN25,DN65,kvs63, 25mm | Vanne de passage à bridesPN25,DN65,kvs63, 25mm | EUR | 1531.11 | 0 | 03 | 036 | 03125 | 84818010 | 18.55 | CZ | F | M | PDS76.122
VUP080F304 | Durchgangs-FlanschventilPN25,DN80,kvs100, 25mm | Through flanged valvePN25,DN80,kvs100, 25mm | Vanne de passage à bridesPN25,DN80,kvs100, 25mm | EUR | 1885.32 | 0 | 03 | 036 | 03125 | 84818010 | 27.75 | CZ | F | M | PDS76.122
VUP100F304 | Durchgangs-FlanschventilPN25,DN100,kvs160, 40mm | Through flanged valvePN25,DN100,kvs160, 40mm | Vanne de passage à bridesPN25,DN100,kvs160, 40mm | EUR | 2570.88 | 0 | 03 | 036 | 03125 | 84818010 | 36.75 | CZ | F | M | PDS76.122
VUP125F304 | Durchgangs-FlanschventilPN25,DN125,kvs250, 40mm | Through flanged valvePN25,DN125,kvs250, 40mm | Vanne de passage à bridesPN25,DN125,kvs250, 40mm | EUR | 3067.92 | 0 | 03 | 036 | 03125 | 84818010 | 57.45 | CZ | F | M | PDS76.122
VUP150F304 | Durchgangs-FlanschventilPN25,DN150,kvs350, 40mm | Through flanged valvePN25,DN150,kvs350, 40mm | Vanne de passage à bridesPN25,DN150,kvs350, 40mm | EUR | 4227.68 | 0 | 03 | 036 | 03125 | 84818010 | 86.15 | CZ | F | M | PDS76.122
VUS015F305 | Durchgangs-FlanschventilPN40;DN15;Kvs=4.0 | Through flanged valvePN40;DN15;Kvs=4.0 | Vanne de passage à bridesPN40;DN15;Kvs=4.0 | EUR | 982.64 | 0 | 03 | 036 | 03128 | 84818090 | 5 | DE | F | M | PDS56.125
VUS015F315 | Durchgangs-FlanschventilPN40;DN15;Kvs=2.5 | Through flanged valvePN40;DN15;Kvs=2.5 | Vanne de passage à bridesPN40;DN15;Kvs=2.5 | EUR | 982.64 | 0 | 03 | 036 | 03128 | 84818090 | 5 | DE | F | M | PDS56.125
VUS015F325 | Durchgangs-FlanschventilPN40;DN15;Kvs=1.6 | Through flanged valvePN40;DN15;Kvs=1.6 | Vanne de passage à bridesPN40;DN15;Kvs=1.6 | EUR | 982.64 | 0 | 03 | 036 | 03128 | 84818090 | 5.3 | DE | F | M | PDS56.125
VUS015F335 | Durchgangs-FlanschventilPN40;DN15;Kvs=1.0 | Through flanged valvePN40;DN15;Kvs=1.0 | Vanne de passage à bridesPN40;DN15;Kvs=1.0 | EUR | 982.64 | 0 | 03 | 036 | 03128 | 84818010 | 5 | DE | F | M | PDS56.125
VUS015F345 | Durchgangs-FlanschventilPN40;DN15;Kvs=0.63 | Through flanged valvePN40;DN15;Kvs=0.63 | Vanne de passage à bridesPN40;DN15;Kvs=0.63 | EUR | 982.64 | 0 | 03 | 036 | 03128 | 84818010 | 5 | DE | F | M | PDS56.125
VUS015F355 | Durchgangs-FlanschventilPN40;DN15;Kvs=0.40 | Through flanged valvePN40;DN15;Kvs=0.40 | Vanne de passage à bridesPN40;DN15;Kvs=0.40 | EUR | 982.64 | 0 | 03 | 036 | 03128 | 84818010 | 5 | DE | F | M | PDS56.125
VUS015F365 | Durchgangs-FlanschventilPN40;DN15;Kvs=0.25 | Through flanged valvePN40;DN15;Kvs=0.25 | Vanne de passage à bridesPN40;DN15;Kvs=0.25 | EUR | 982.64 | 0 | 03 | 036 | 03128 | 84818010 | 5 | DE | F | M | PDS56.125
VUS015F375 | Durchgangs-FlanschventilPN40;DN15;Kvs=0.16 | Through flanged valvePN40;DN15;Kvs=0.16 | Vanne de passage à bridesPN40;DN15;Kvs=0.16 | EUR | 982.64 | 0 | 03 | 036 | 03128 | 84818090 | 5 | DE | F | M | PDS56.125
VUS020F305 | Durchgangs-FlanschventilPN40;DN15;Kvs=6.3 | Through flanged valvePN40;DN15;Kvs=6.3 | Vanne de passage à bridesPN40;DN15;Kvs=6.3 | EUR | 1051.21 | 0 | 03 | 036 | 03128 | 84818090 | 6.2 | DE | F | M | PDS56.125
VUS025F305 | Durchgangs-FlanschventilPN40;DN15;Kvs=10 | Through flanged valvePN40;DN15;Kvs=10 | Vanne de passage à bridesPN40;DN15;Kvs=10 | EUR | 1114.05 | 0 | 03 | 036 | 03128 | 84818090 | 6.9 | DE | F | M | PDS56.125
VUS032F305 | Durchgangs-FlanschventilPN40;DN15;Kvs=16 | Through flanged valvePN40;DN15;Kvs=16 | Vanne de passage à bridesPN40;DN15;Kvs=16 | EUR | 1328.91 | 0 | 03 | 036 | 03128 | 84818090 | 9.15 | DE | F | M | PDS56.125
VUS040F305 | Durchgangs-FlanschventilPN40;DN15;Kvs=25 | Through flanged valvePN40;DN15;Kvs=25 | Vanne de passage à bridesPN40;DN15;Kvs=25 | EUR | 1448.88 | 0 | 03 | 036 | 03128 | 84818090 | 10.7 | DE | F | M | PDS56.125
VUS050F305 | Durchgangs-FlanschventilPN40;DN15;Kvs=40 | Through flanged valvePN40;DN15;Kvs=40 | Vanne de passage à bridesPN40;DN15;Kvs=40 | EUR | 1750.45 | 0 | 03 | 036 | 03128 | 84818010 | 13.5 | DE | F | M | PDS56.125
VUS065F305 | Durchgangs-FlanschventilPN40;DN15;Kvs=63 | Through flanged valvePN40;DN15;Kvs=63 | Vanne de passage à bridesPN40;DN15;Kvs=63 | EUR | 2266.96 | 0 | 03 | 036 | 03128 | 84818010 | 19 | DE | F | M | PDS56.125
VUS080F305 | Durchgangs-FlanschventilPN40;DN15;Kvs=100 | Through flanged valvePN40;DN15;Kvs=100 | Vanne de passage à bridesPN40;DN15;Kvs=100 | EUR | 2871.44 | 0 | 03 | 036 | 03128 | 84818010 | 25.5 | DE | F | M | PDS56.125
VUS100F305 | Durchgangs-FlanschventilPN40;DN15;Kvs=160 | Through flanged valvePN40;DN15;Kvs=160 | Vanne de passage à bridesPN40;DN15;Kvs=160 | EUR | 3802.67 | 0 | 03 | 036 | 03128 | 84818090 | 37 | DE | F | C | PDS56.125
VUS125F305 | Durchgangs-FlanschventilPN40;DN15;Kvs=220 | Through flanged valvePN40;DN15;Kvs=220 | Vanne de passage à bridesPN40;DN15;Kvs=220 | EUR | 4873.26 | 0 | 03 | 036 | 03128 | 84818090 | 57 | DE | F | M | PDS56.125
VUS150F305 | Durchgangs-FlanschventilPN40;DN15;Kvs=320 | Through flanged valvePN40;DN15;Kvs=320 | Vanne de passage à bridesPN40;DN15;Kvs=320 | EUR | 6333.56 | 0 | 03 | 036 | 03128 | 84818010 | 80 | DE | F | C | PDS56.125
VUT010F200 | Kleindurchgangsventil;DN10PN16;G1/2A;Kvs=1.6;lin | Small trough valve;DN10PN16;G1/2A;Kvs=1.6;lin | Petite vanne passage;DN10PN16;G1/2A;Kvs=1.6;lin | EUR | 22.38 | 0 | 03 | 032 | 03083 | 84818090 | 0.1755 | IT | F | M | PDS55.108
VUT010F210 | Kleindurchgangsventil;DN10PN16;G1/2A;Kvs=1.0;lin | Small trough valve;DN10PN16;G1/2A;Kvs=1.0;lin | Petite vanne passage;DN10PN16;G1/2A;Kvs=1.0;lin | EUR | 22.38 | 0 | 03 | 032 | 03083 | 84818090 | 0.1794 | IT | F | M | PDS55.108
VUT010F220 | Kleindurchgangsventil;DN10PN16;G1/2A;Kvs=0.63;lin | Small trough valve;DN10PN16;G1/2A;Kvs=0.63;lin | Petite vanne passage;DN10PN16;G1/2A;Kvs=0.63;lin | EUR | 22.38 | 0 | 03 | 032 | 03083 | 84818090 | 0.1815 | IT | F | M | PDS55.108
VUT015F200 | Kleindurchgangsventil;DN15PN16;G3/4A;Kvs=3.5;lin | Small trough valve;DN15PN16;G3/4A;Kvs=3.5;lin | Petite vanne passage;DN15PN16;G3/4A;Kvs=3.5;lin | EUR | 25.77 | 0 | 03 | 032 | 03083 | 84818090 | 0.17 | IT | F | M | PDS55.108
VUT015F210 | Kleindurchgangsventil;DN15PN16;G3/4A;Kvs=2.5;lin | Small trough valve;DN15PN16;G3/4A;Kvs=2.5;lin | Petite vanne passage;DN15PN16;G3/4A;Kvs=2.5;lin | EUR | 25.77 | 0 | 03 | 032 | 03083 | 84818090 | 0.174 | IT | F | M | PDS55.108
VUT020F200 | Kleindurchgangsventil;DN20PN16;G 1A;Kvs=4.5;=lin | Small through valve;DN20PN16;G 1A;Kvs=4.5;=lin | Petite vanne passage;DN20PN16;G 1A;Kvs=4.5;=lin | EUR | 25.77 | 0 | 03 | 032 | 03083 | 84818090 | 0.28 | IT | F | M | PDS55.108
V6R15F200 | Zweiwegventil mit Gewinde;PN16;DN15;Kvs=4.0;lin | Through valve, threaded;PN16;DN15;Kvs=4.0;lin | Vanne de pas. rac.taraudésPN16;DN15;Kvs=4.0;lin | EUR | 403.24 | 0 | 03 | 031 | 03018 | 84818090 | 1.147 | CH | F | M | PDS56.460
V6R15F300 | Zweiwegventil mit Gewinde;PN16;DN15;Kvs=4.0;=% | Through valve, threaded;PN16;DN15;Kvs=4.0;=% | Vanne de pas. rac.taraudésPN16;DN15;Kvs=4.0;=% | EUR | 403.24 | 0 | 03 | 031 | 03018 | 84818090 | 1.143 | CH | F | M | PDS56.460
V6R15F310 | Zweiwegventil mit Gewinde;PN16;DN15;Kvs=2.5;=% | Through valve, threaded;PN16;DN15;Kvs=2.5;=% | Vanne de pas. rac.taraudésPN16;DN15;Kvs=2.5;=% | EUR | 403.24 | 0 | 03 | 031 | 03018 | 84818090 | 1.146 | CH | F | M | PDS56.460
V6R15F320 | Zweiwegventil mit Gewinde;PN16;DN15;Kvs=1.6;=% | Through valve, threaded;PN16;DN15;Kvs=1.6;=% | Vanne de pas. rac.taraudésPN16;DN15;Kvs=1.6;=% | EUR | 403.24 | 0 | 03 | 031 | 03018 | 84818090 | 1.114 | CH | F | M | PDS56.460
V6R15F330 | Zweiwegventil mit Gewinde;PN16;DN15;Kvs=1.0;=% | Through valve, threaded;PN16;DN15;Kvs=1.0;=% | Vanne de pas. rac.taraudésPN16;DN15;Kvs=1.0;=% | EUR | 403.24 | 0 | 03 | 031 | 03018 | 84818090 | 1.115 | CH | F | M | PDS56.460
V6R15F340 | Zweiwegventil mit Gewinde;PN16;DN15;Kvs=.63;=% | Through valve, threaded;PN16;DN15;Kvs=.63;=% | Vanne de pas. rac.taraudésPN16;DN15;Kvs=.63;=% | EUR | 403.24 | 0 | 03 | 031 | 03018 | 84818090 | 1.16 | CH | F | M | PDS56.460
V6R15F350 | Zweiwegventil mit Gewinde;PN16;DN15;Kvs=0.4;=% | Through valve, threaded;PN16;DN15;Kvs=0.4;=% | Vanne de pas. rac.taraudésPN16;DN15;Kvs=0.4;=% | EUR | 403.24 | 0 | 03 | 031 | 03018 | 84818090 | 1.161 | CH | F | M | PDS56.460
V6R25F200 | Zweiwegventil mit Gewinde;PN16;DN25;Kvs=10;lin | Through valve, threaded;PN16;DN25;Kvs=10;lin | Vanne de pas. rac.taraudésPN16;DN25;Kvs=10;lin | EUR | 405.9 | 0 | 03 | 031 | 03018 | 84818090 | 1.604 | CH | F | M | PDS56.460
V6R25F210 | Zweiwegventil mit Gewinde;PN16;DN25;Kvs=6.3;lin | Through valve, threaded;PN16;DN25;Kvs=6.3;lin | Vanne de pas. rac.taraudésPN16;DN25;Kvs=6.3;lin | EUR | 405.9 | 0 | 03 | 031 | 03018 | 84818090 | 1.592 | CH | F | M | PDS56.460
V6R25F300 | Zweiwegventil mit Gewinde;PN16;DN25;Kvs=10;=% | Through valve, threaded;PN16;DN25;Kvs=10;=% | Vanne de pas. rac.taraudésPN16;DN25;Kvs=10;=% | EUR | 405.9 | 0 | 03 | 031 | 03018 | 84818090 | 1.612 | CH | F | M | PDS56.460
V6R25F310 | Zweiwegventil mit Gewinde;PN16;DN25;Kvs=6.3;=% | Through valve, threaded;PN16;DN25;Kvs=6.3;=% | Vanne de pas. rac.taraudésPN16;DN25;Kvs=6.3;=% | EUR | 405.9 | 0 | 03 | 031 | 03018 | 84818090 | 1.597 | CH | F | M | PDS56.460
V6R40F200 | Zweiwegventil mit Gewinde;PN16;DN40;Kvs=25;lin | Through valve, threaded;PN16;DN40;Kvs=25;lin | Vanne de pas. rac.taraudésPN16;DN40;Kvs=25;lin | EUR | 605.52 | 0 | 03 | 031 | 03018 | 84818090 | 3.436 | CH | F | M | PDS56.460
V6R40F210 | Zweiwegventil mit Gewinde;PN16;DN40;Kvs=16;lin | Through valve, threaded;PN16;DN40;Kvs=16;lin | Vanne de pas. rac.taraudésPN16;DN40;Kvs=16;lin | EUR | 605.52 | 0 | 03 | 031 | 03018 | 84818090 | 3.466 | CH | F | M | PDS56.460
V6R40F300 | Zweiwegventil mit Gewinde;PN16;DN40;Kvs=25;=% | Through valve, threaded;PN16;DN40;Kvs=25;lin | Vanne de pas. rac.taraudésPN16;DN40;Kvs=25;lin | EUR | 605.52 | 0 | 03 | 031 | 03018 | 84818090 | 3.414 | CH | F | M | PDS56.460
V6R40F310 | Zweiwegventil mit Gewinde;PN16;DN40;Kvs=16;=% | Through valve, threaded;PN16;DN40;Kvs=16;lin | Vanne de pas. rac.taraudésPN16;DN40;Kvs=16;lin | EUR | 605.52 | 0 | 03 | 031 | 03018 | 84818090 | 3.43 | CH | F | M | PDS56.460
V6R50F200 | Zweiwegventil mit Gewinde;PN16;DN50;Kvs=35;lin | Through valve, threaded;PN16;DN50;Kvs=35;lin | Vanne de pas. rac.taraudésPN16;DN50;Kvs=35;lin | EUR | 685.37 | 0 | 03 | 031 | 03018 | 84818090 | 4.666 | CH | F | M | PDS56.460
V6R50F300 | Zweiwegventil mit Gewinde;PN16;DN50;Kvs=35;=% | Through valve, threaded;PN16;DN50;Kvs=35;=% | Vanne de pas. rac.taraudésPN16;DN50;Kvs=35;=% | EUR | 685.37 | 0 | 03 | 031 | 03018 | 84818090 | 4.578 | CH | F | M | PDS56.460
XAFP100F001 | Strömungssonde für Lüftungskanäle | Air flow probe for duct systems | * | EUR | 96.18 | 0 | 06 | 069 | 06000 | 90329090 | 0.4 | CH | F | M | PDS32.040
XAP1F001 | Stellungsmelder;min+max.;(früher 274244000) | Position indicator;min+max(former 274244000) | Indicat.position;min+max.;(précédament 1274244000) | EUR | 720.47 | 0 | 00 | 001 | 00066 | 90328100 | 0.287 | CH | F | M | PDS79.030
XAP2F001 | Stellungsgeber;pot 2k;(früher 274245000) | Position indicator;pot 2k;(former 274245000) | Transmet.position;pot 2k;(précédament 274245000) | EUR | 768.87 | 0 | 00 | 001 | 00066 | 90328100 | 0.3 | CH | F | M | PDS79.030
XEP1F001 | Elektr-Pneum. Umformer;2-10V;ohne Verstärker | E-P converter;2-10V;without amplifier | Convertisseur e/p;2-10V;sans amplificateur | EUR | 371.99 | 0 | 00 | 003 | 00085 | 90329090 | 0.3 | CH | F | C | PDS69.010
XEP1F001D | Elektr-Pneum. Umformer;2-10V;ohne Verstärker | E-P converter;2-10V;without amplifier | Elektr-Pneum. Umformer;2-10V;ohne Verstärker | EUR | 385.72 | 0 | 00 | 003 | 00085 | 90329090 | 0.3 | CH | F | M
XEP1F002 | Elektr-Pneum. Umformer;4-20mA;ohne Verstärker | E-P converter;4-20mA;without amplifier | Convertisseur e/p;4-20mA;sans amplificateur | EUR | 338.18 | 0 | 00 | 003 | 00085 | 90329090 | 0.2 | CH | F | C | PDS69.010
XEP1F002D | Elektr-Pneum. Umformer;4-20mA;ohne Verstärker | E-P converter;4-20mA;without amplifier | Elektr-Pneum. Umformer;4-20mA;ohne Verstärker | EUR | 351.56 | 0 | 00 | 003 | 00085 | 90329090 | 0.2 | CH | F | M
XEP10F001 | Elektr-Pneum. Umformer;2-10V;pneum.Verstärker | E-P converter;2-10V;pneum. amplifier | Convertisseur e/p;2-10V;amplif.pneumatique | EUR | 466.87 | 0 | 00 | 003 | 00085 | 90329090 | 0.3 | CH | F | M | PDS69.010
XEP10F002 | Elektr-Pneum. Umformer;4-20mA;pneum.Verstärker | E-P converter;4-20mA;pneum. amplifier | Convertisseur e/p;4-20mA;amplif.pneumatique | EUR | 466.87 | 0 | 00 | 003 | 00085 | 90329090 | 0.3 | CH | F | M | PDS69.010
XEP110F001 | Elektr-Pneum. Umformer;2-10V;pn+el. Verstärker | E-P converter;2-10V;pn+el. amplifier | Convertisseur e/p;2-10V;amplif.pneum+électr. | EUR | 560.78 | 0 | 00 | 003 | 00085 | 90329090 | 0.3 | CH | F | C | PDS69.010
XEP110F001D | Elektr-Pneum. Umformer;2-10V;pn+el. Verstärker | E-P converter;2-10V;pn+el. Amplifier | Elektr-Pneum. Umformer;2-10V;pn+el. Verstärker | EUR | 527.82 | 0 | 00 | 003 | 00085 | 90329090 | 0.3 | CH | F | M
XEP110F011 | Elektr-Pneum. Umformer;0-10V;pn+el. Verstärker | E-P converter;0-10V;pn+el. amplifier | Convertisseur e/p;0-10V;amplif.pneum+électr. | EUR | 560.78 | 0 | 00 | 003 | 00085 | 90329090 | 0.3 | CH | F | C | PDS69.010
XEP110F011D | Elektr-Pneum. Umformer;0-10V;pn+el. Verstärker | E-P converter;0-10V;pn+el. Amplifier | Elektr-Pneum. Umformer;0-10V;pn+el. Verstärker | EUR | 527.82 | 0 | 00 | 003 | 00085 | 90329090 | 0.3 | CH | F | M
XEP301F001 | e/p und p/e Umformer;2-10V/0.2-1b;0.2-1b/2-10V | E-P and P-E converter;2-10V/0.2-1b;0.2-1b/2-10V | Convertisseur e/p et p/e;2-10V/0.2-1b;0.2-1b/2-10V | EUR | 672.17 | 0 | 00 | 003 | 00086 | 90329090 | 0.32 | CH | F | C | PDS69.010
XEP301F011 | e/p und p/e Umformer;0-10V/0.2-1b;0.2-1b/0-10V | E-P and P-E converter;0-10V/0.2-1b;0.2-1b/0-10V | Convertisseur e/p et p/e;0-10V/0.2-1b;0.2-1b/0-10V | EUR | 672.17 | 0 | 00 | 003 | 00086 | 90329090 | 0.32 | CH | F | C | PDS69.010
XEP301F011D | e/p und p/e Umformer;0-10V/0.2-1b;0.2-1b/0-10V | e/p und p/e Umformer;0-10V/0.2-1b;0.2-1b/0-10V | e/p und p/e Umformer;0-10V/0.2-1b;0.2-1b/0-10V | EUR | 691.58 | 0 | 00 | 003 | 00086 | 90329090 | 0.32 | CH | F | M
XFRP5F001 | Druckreduzierstation;20m3/h;montiert | Pressure-reducing set;20m3/h;assembled | Station réduct. pression;20m3/h;montée | EUR | 1380.17 | 0 | 00 | 003 | 00087 | 84811010 | 2.445 | CH | F | M | PDS69.455
XFRP5F002 | Druckreduzierstation;20m3/h;unmontiert | Pressure-reducing set;20m3/h;dismantled | Station réduct. pression;20m3/h;en kit | EUR | 1326.53 | 0 | 00 | 003 | 00087 | 84811010 | 2.395 | CH | F | M | PDS69.455
XGP2F001 | XGP 2 F 001 GROBEINSTELL.0.2-1b (5-35°C) | *0.2-1b (5-35°C) | Transm.manuel de pression0.2-1b (5-35°C) | EUR | 197.68 | 0 | 00 | 003 | 00081 | 90329090 | 0.057 | CH | F | M | PDS69.300
XGP2F002 | XGP 2 F 002 FEINEINSTELL.+/-0.1b (+/-3.85K) | *+/-0.1b (+/-3.75K) | Transm.de pression manuel;+/-0.1b (+/-3.75K) | EUR | 197.68 | 0 | 00 | 003 | 00081 | 90329090 | 0.056 | CH | F | M | PDS69.300
XGP2LF001 | Pneum. Steuerdruckgeber;0-1.2b;mit Verstärker | Pneum pressure regulator;0-1.2b;with amplifier | Transm.de pression manuel;0-1.2b;avec amplificateur | EUR | 317.27 | 0 | 00 | 003 | 00081 | 90329090 | 0.12 | CH | F | M | PDS69.310
XHP3F001 | Pneum. Handschalter;4-stufig | Pneum hand-switch;4-step | Commutateur manuel pneum.;4 positions | EUR | 154.98 | 0 | 00 | 003 | 00080 | 90329090 | 0.054 | CH | F | M | PDS69.150
XMP0/100EF001 | Manometer;0-100% (0.2-1b) | Pneum pressure gauge;0-100% (0.2-1b) | Indicateur pneumatique;0-100% (0.2-1b) | EUR | 204.37 | 0 | 00 | 001 | 00047 | 90262000 | 0.1 | CH | F | M | PDS68.470
XMP0/120TF001 | Manometer;0-120°C (0.2-1b) | Pneum pressure gauge;0-120°C (0.2-1b) | Indicateur pneumatique;0-120°C (0.2-1b) | EUR | 204.37 | 0 | 00 | 001 | 00047 | 90262000 | 0.1 | CH | F | M | PDS68.470
XMP0/16BF001 | Manometer;0-1.6b | Pneum pressure gauge;0-1.6b | Indicateur pneumatique;0-1.6b | EUR | 204.37 | 0 | 00 | 001 | 00047 | 90262000 | 0.1 | CH | F | M | PDS68.470
XMP0/20AFF002 | Manometer;0-20g/kg;(0.2-1b) | Pneum pressure gauge;0-20g/kg;(0.2-1b) | Indicateur pneumatique;0-20g/kg;(0.2-1b) | EUR | 204.37 | 0 | 00 | 001 | 00047 | 90262000 | 0.1 | CH | F | M | PDS68.470
XMP0/5NDF001 | Manometer;0-5mb (0.2-1b) | Pneum pressure gauge;0-5mb (0.2-1b) | Indicateur pneumatique;0-5mb (0.2-1b) | EUR | 204.37 | 0 | 00 | 001 | 00047 | 90262000 | 0.1 | CH | F | M | PDS68.470
XMP020/40F001 | Manometer;-20..40°C (0.2-1b) | Pneum pressure gauge;-20..40°C (0.2-1b) | Indicateur pneumatique;-20..40°C (0.2-1b) | EUR | 204.37 | 0 | 00 | 001 | 00047 | 90262000 | 0.1 | CH | F | M | PDS68.470
XMP20/90FF001 | Manometer;20-90%rF (0.2-1b) | Pneum pressure gauge;20-90%rF (0.2-1b) | Indicateur pneumatique;20-90%rF (0.2-1b) | EUR | 204.37 | 0 | 00 | 001 | 00047 | 90262000 | 0.1 | CH | F | M | PDS68.470
XMP5/10NDF001 | Manometer;5-10mb (0.2-1b) | Pneum pressure gauge;5-10mb (0.2-1b) | Indicateur pneumatique;5-10mb (0.2-1b) | EUR | 204.37 | 0 | 00 | 001 | 00047 | 90262000 | 0.1 | CH | F | M | PDS68.470
XMP5/35TF001 | Manometer;5-35°C (0.2-1b) | Pneum pressure gauge;5-35°C (0.2-1b) | Indicateur pneumatique;5-35°C (0.2-1b) | EUR | 204.37 | 0 | 00 | 001 | 00047 | 90262000 | 0.1 | CH | F | M | PDS68.470
XMP50/50PF001 | Manometer;-50..50Pa (-20..20Pa) | Pneum pressure gauge;-50..50Pa (-20..20Pa) | Manomètre;-50..50Pa (-20..20Pa) | EUR | 204.37 | 0 | 00 | 001 | 00047 | 90262000 | 0.1 | CH | F | M | PDS68.470
XMP80/200F001 | Manometer;80-200°C (0.2-1b) | Pneum pressure gauge;80-200°C (0.2-1b) | Indicateur pneumatique;80-200°C (0.2-1b) | EUR | 204.37 | 0 | 00 | 001 | 00047 | 90262000 | 0.1 | CH | F | M | PDS68.470
XP22F001 | Pneum. Leitungsdrossel;Messing;Verschraubung | Pneumatic restrictor;brass;screw fitting | Raccord d'étranglement;laiton;raccords | EUR | 81.5 | 0 | 00 | 003 | 00032 | 90329090 | 0.059 | CH | F | M | PDS69.400
XP4F002 | Pneum. Leitungsdrossel;Kunststoff;zum Stecken | Pneumatic restrictor;Plastic;push-on | Raccord d'étranglement;Plastique;enfichable | EUR | 16.43 | 0 | 00 | 003 | 00032 | 90329090 | 0.003 | CH | F | M | PDS69.400
XP41F001 | Pneum. Leitungsdrossel;Kunststoff;Verschraubung | Pneumatic restrictor;Plastic;screw fitting | Raccord d'étranglement;Plastique;raccords | EUR | 56.96 | 0 | 00 | 009 | 00002 | 90329090 | 0.01 | CH | F | M | PDS69.400
XRP101F001 | Pn.Trennrelais;steckbar;(früher 297690000) | Pn.interface relay;plug-in(former 297690000) | Relais pn.séparat;enfich.;(précédement 297690000) | EUR | 53.79 | 0 | 00 | 001 | 00088 | 90329090 | 0.029 | CH | F | M | PDS69.610
XRP102F001 | Pn.Wenderelais;steckbar;(früher 297600000) | Pn.reversing relay;plug-in(former 297600000) | Relais pn.inverseur;enfich(précédement 297600000) | EUR | 115.03 | 0 | 00 | 001 | 00088 | 90329090 | 0.057 | CH | F | M | PDS69.610
XRP103F001 | Pn.Sequenzrelais;steckbar;(früher 297510000) | Pn.sequence relay;plug-in;(former 297510000) | Relais pn.séquence;enfich.(précédement 297510000) | EUR | 78.24 | 0 | 00 | 001 | 00088 | 90329090 | 0.016 | CH | F | M | PDS69.610
XRP104F001 | Pn.Seq-Wenderelais;steckb.(früher 297700000) | Pn.seq-rev.relay;plug-in;(former 297700000) | Rel.pn.séqu.invers;enfich.(précédement 297700000) | EUR | 115.03 | 0 | 00 | 001 | 00088 | 90329090 | 0.06 | CH | F | M | PDS69.610
XSP31F001 | Pn.Stellungsregler;(früher 274186000) | Pneum.positioner;(former 274186000) | Positionneur pneumatique;(précédemment 274186000) | EUR | 348.92 | 0 | 00 | 001 | 00065 | 90328100 | 0.132 | CH | F | M | PDS79.010
XSP31GF001 | Pn.Stellungsregler;Gehäuse(früher 274534000) | Pneum.positioner;housing;(former 274534000) | Positionneur pneu;boîtier;(précédament 274534000) | EUR | 1019.85 | 0 | 00 | 001 | 00065 | 90328100 | 0.824 | CH | F | M
XTP2F001 | Pneum. Verzögerungsrelais;Zeitkonst=0.2-3min | Pneum delaying relay;time const=0.2-3min | Relais retardement pneum.;const.de temps=0.2-3min | EUR | 465.93 | 0 | 00 | 003 | 00084 | 90329090 | 0.189 | CH | F | M | PDS69.360
XYE460F001 | Demokoffer Flexotron 400 | Demo unit Flexotron 400 | Coffret demo pour Flexotron 400 | EUR | 1650 | 0 | 01 | 016 | 01109 | 90230000 | 3.1 | SE | F | M
XYE460F002 | Demokoffer Flexotron 800 | Demo unit Flexotron 800 | Coffret demo pour Flexotron 800 | EUR | 2740 | 0 | 01 | 016 | 01109 | 90321000 | 3.395 | SE | F | M
XYP3F001 | Niederdruck-Testgerät;5-500Pa | Low pressure testing unit;5-500Pa | Appareil test basse press.5-500Pa | EUR | 860.18 | 0 | 00 | 003 | 00083 | 90328100 | 0.396 | CH | F | M | PDS69.720
YYO300F010 | novaNet OPC Server | novaNet OPC Server | Serveur OPC pour novaNet | EUR | 3246.9 | 4 | 45 | 452 | 45016 | 84718000 | 0.165 | CH | F | C | PDS96.700
YYO300F099 | novaNet OPC Server;nur CD ohne Lizenz Dongel | novaNet OPC Server;only CD w/o license dongle | novaNet OPC Server;CD sans licence dongle | EUR | 40.04 | 4 | 45 | 452 | 45016 | 8523492391 | 0.05 | CH | A | C
YZP410F001 | novaPro Open Grundpaketinkl. 500 Adressen | novaPro Open Basic package500 addr. | novaPro Open Ensemble base500 adr. | EUR | 9990.81 | 4 | 45 | 454 | 45013 | 8523490099 | 0.05 | CH | F | C | PDS99.410
YZP410F101 | novaPro Open Grundpaketinkl.2000 Adressen | novaPro Open basic package2000 addr. | novaPro Open Ensemble base2000 adr. | EUR | 19179.2 | 4 | 45 | 454 | 45013 | 8523492391 | 0.16 | CH | F | C | PDS99.410
YZP410F201 | novaPro Open Grundpaketinkl.5000 Adressen | novaPro Open basic package5000 addr. | novaPro Open Ensemble base5000 adr. | EUR | 22641.15 | 4 | 45 | 454 | 45013 | 8523490091 | 0.15 | CH | F | C | PDS99.410
YZP410F301 | novaPro Open Grundpaketinkl.65000 Adressen | novaPro Open basic package65000 addr. | novaPro Open Ensemble base65000 adr. | EUR | 37154.81 | 4 | 45 | 454 | 45013 | 84718000 | 0.1 | CH | F | C | PDS99.410
YZP416F101 | novaPro Open, TreiberEY2400 | novaPro Open, DriverEY2400 | novaPro Open, piloteEY2400 | EUR | 4585.54 | 4 | 45 | 454 | 45013 | 8523492391 | 0.01 | CH | F | C | PDS99.410
YZP416F201 | novaPro Open, TreiberEY3600 | novaPro Open, DriverEY3600 | novaPro Open, piloteEY3600 | EUR | 4731 | 4 | 45 | 454 | 45013 | 8523492391 | 0.01 | CH | F | C | PDS99.410
YZP416F311 | novaPro Open,Treiber native BACnet(vpiwnbcn.dll) | novaPro Open,driver nativeBACnet(vpiwnbcn.dll) | novaPro Open, driveur native BACnet (vpiwnbcn.dll) | EUR | 5354.82 | 4 | 45 | 454 | 45013 | 8523490099 | 0.1 | CH | F | C | PDS99.410
YZP417F101 | novaPro Open,Zugangfür 10 WEB Clients | novaPro Open,Accessfor 10 WEB Clients | novaPro Open,Accèspour 10 WEB Clients | EUR | 17658.81 | 4 | 45 | 454 | 45013 | 8523492391 | 0.0001 | CH | F | C | PDS99.410
YZP417F201 | novaPro Open,Zugangfür 20 WEB Clients | novaPro Open,Accessfor 20 WEB Clients | novaPro Open,Accèspour 20 WEB Clients | EUR | 32959.55 | 4 | 45 | 454 | 45013 | 8523492391 | 0.0001 | CH | F | C | PDS99.410
YZP417F301 | novaPro Open,Zugangfür 100 WEB Clients | novaPro Open,Accessfor 100 WEB Clients | novaPro Open,Accèspour 100 WEB Clients | EUR | 98875.14 | 4 | 45 | 454 | 45013 | 8523492391 | 0.0001 | CH | F | C | PDS99.410
YZP418F001 | novaPro Open AAMAdvanced Alarm Module | novaPro Open AAMAdvanced Alarm Module | novaPro Open AAMAdvanced Alarm Module | EUR | 4892.35 | 4 | 45 | 454 | 45013 | 8523490099 | 0.001 | CH | F | C | PDS99.410
YZP419F101 | novaPro Open Upgrade von 500 auf 2000 Adressen | novaPro Open Upgrade500 to 2000 addr.;e/g/f | novaPro Open Extension500 à 2000 adr.;f/al/a | EUR | 10668.15 | 4 | 45 | 454 | 45013 | 8523492391 | 0.1 | CH | F | C | PDS99.410
YZP419F201 | novaPro Open Upgrade von2000 auf 5000 Adressen | novaPro Open Upgrade2000 to 5000 addr.;e/g/f | novaPro Open Extension2000 à 5000 adr.;f/al/a | EUR | 5415.41 | 4 | 45 | 454 | 45013 | 8523492391 | 0.1 | CH | F | C | PDS99.410
YZP419F301 | novaPro Open Upgrade von5000 auf 65000 Adressen | novaPro Open Upgrade5000 to 65000 addr.;e/g/f | novaPro Open Extension5000 à 65000 adr.;f/al/a | EUR | 16495.72 | 4 | 45 | 454 | 45013 | 8523492391 | 0.1 | CH | F | C | PDS99.410
YZP419F401 | novaPro Open UpgradeRuntime zu Grundpacket | novaPro Open UpgradeRuntime to basic package | novaPro Open ExtensionRuntime vers ens. de base | EUR | 4633.57 | 4 | 45 | 454 | 45013 | 8523492391 | 0.001 | CH | A | C
YZP420F003 | novaPro Open,Update Vorgänger.auf aktuelle Version | novaPro Open,Version update,previous vers. to latest | novaPro Open,Update de lavers.Précé.à la vers.act. | EUR | 2320.01 | 4 | 45 | 454 | 45013 | 8523492391 | 0.001 | CH | A | C | PDS99.410
YZP420F004 | novaPro Open,Update ältereVers.auf aktuelle Version | novaPro Open,older Versionupdate to actual version | novaPro Open,Upd. d'une ancienne vers.à la vers.act. | EUR | 4049.45 | 4 | 45 | 454 | 45013 | 8523492391 | 0.001 | CH | A | C | PDS99.410
YZP420F011 | novaPro Open 500 DP, Update von Vorgängerversion | novaPro Open 500 DP, update from previous version | novaPro Open 500 DP, miseà jour version précédente | EUR | 3040.66 | 4 | 45 | 454 | 45013 | 8523492391 |  | CH | F | C
YZP420F012 | novaPro Open 2000 DP, Update von Vorgängerversion | novaPro Open 2000 DP, update from previous version | novaPro Open 2000 DP, miseà jour version précédente | EUR | 5836.32 | 4 | 45 | 454 | 45013 | 8523492391 |  | CH | F | C
YZP420F013 | novaPro Open 5000 DP, Update von Vorgängerversion | novaPro Open 5000 DP, update from previous version | novaPro Open 5000 DP, miseà jour version précédente | EUR | 6890.73 | 4 | 45 | 454 | 45013 | 8523492391 |  | CH | F | C
YZP420F014 | novaPro Open 65000 DP, Update von Vorgängerversion | novaPro Open 65000 DP, update from previous version | novaPro Open 65000 DP, mise à jour version précédent | EUR | 11307.45 | 4 | 45 | 454 | 45013 | 8523492391 |  | CH | F | C
YZP420F021 | novaPro Open 500 DP, Update von älterer Version | novaPro Open 500 DP, update from older version | novaPro Open 500 DP, miseà jour version ancienne | EUR | 5067.79 | 4 | 45 | 454 | 45013 | 8523492391 |  | CH | F | C
YZP420F022 | novaPro Open 2000 DP, Update von älterer Version | novaPro Open 2000 DP, update from older version | novaPro Open 2000 DP, miseà jour version ancienne | EUR | 9727.2 | 4 | 45 | 454 | 45013 | 8523492391 |  | CH | F | C
YZP420F023 | novaPro Open 5000 DP, Update von älterer Version | novaPro Open 5000 DP, update from older version | novaPro Open 5000 DP, miseà jour version ancienne | EUR | 11484.55 | 4 | 45 | 454 | 45013 | 8523492391 |  | CH | F | C
YZP420F024 | novaPro Open 65000 DP, Update von älterer Version | novaPro Open 65000 DP, update from older version | novaPro Open 65000 DP, mise à jour version ancienne | EUR | 18845.75 | 4 | 45 | 454 | 45013 | 8523492391 | 0.001 | CH | F | C
YZP420F999 | novaPro Open, Suite -aktuelle CD | novaProOpen, Suite currentCD | novaProOpen, SuiteCD actuel | EUR | 51.22 | 4 | 45 | 454 | 45013 | 8523490091 | 0.05 | CH | F | C | PDS99.410
YZP421F002 | novaPro Open,novaPLC Upgrade von 500 auf 65000 Adr. | novaPro Open,novaPLC Upgrade from 500 to 65000 Adr. | novaPro Open,novaPLC Miseà jour d 500 à 65000 adr. | EUR | 3494.47 | 4 | 45 | 454 | 45013 | 8523492391 | 0.01 | FR | F | C | PDS99.410
YZP422F001 | novaPro Open,Austausch Parallel-Dongle zu USB | novaPro Open,exch. of a dongle parallel plug by USB | novaPro Open, remplacementdongle par fiche USB | EUR | 3150.83 | 4 | 45 | 454 | 45013 | 84718000 | 0.01 | CH | F | C | PDS99.410
YZP422F002 | nPO, Austausch Dongle zuSoftlizenz (auf Anfrage) | nPO, exchange dongle withSoftlicense (on Request) | nPO, echange dongle contrelicence soft (sur demande) | EUR | 4200 | 4 | 45 | 454 | 45013 | 84718000 | 0.01 | CH | F | C
YZP422F010 | Erweiterte DienstleistungnPO pro Stunde | Advanced services nPOper hour | Prestation de service nPOpar heure | EUR |  | 4 | 45 | 454 | 45013 | 00000000 | 0.01 | CH | F | M
YZP430F001 | novaPro Open,LDAPE Enrolment Lizenz | novaPro Open,LDAPE enrolment licence | novaPro Open, LDAPElicence d'enregistrement | EUR | 9783.34 | 4 | 45 | 454 | 45013 | 8523492391 | 0.0001 | FR | F | C | PDS99.410
YZP430F002 | novaPro Open,LDAPV Verification Lizenz | novaPro Open,LDAPV verification licence | novaPro Open,LDAPVlicence de vérification | EUR | 2445.83 | 4 | 45 | 454 | 45013 | 8523492391 | 0.0001 | FR | F | C | PDS99.410
YZP480F099 | SAUTER Vision CenterDVD | SAUTER Vision CenterDVD only | SAUTER Vision CenterDVD seul | EUR | 35 | 4 | 45 | 4541 | 45399 | 8523490091 | 0.01 | CH | F | M
YZP480F200 | S.V.C Grundpacketmit Wartung | S.V.C Basic packagemaintenance | S.V.C Basiqueavec maintenance | EUR | 8750 | 4 | 45 | 4541 | 45310 | 8523492391 |  | CH | F | C | PDS99.480
YZP480F999 | S.V.C Engineering Lizenzmit Wartung | S.V.C Engineering licensewith maintenance | S.V.C Licence d'ingénierieavec maintenance | EUR | 8750 | 4 | 45 | 4541 | 45310 | 8523492391 |  | CH | F | C | PDS99.480
YZP481F200 | S.V.C. 100 zusätzlicheObjekte mit Wartung | S.V.C. 100 additionalObjects with maintenance | S.V.C. 100 additionelleObjects avec maintenance | EUR | 227.5 | 4 | 45 | 4541 | 45310 | 8523492391 |  | CH | F | C | PDS99.480
YZP481F210 | S.V.C. 1000 zusätzlicheObjekte mit Wartung | S.V.C. 1000 additionalObjects with maintenance | S.V.C. 1000 additionelleObjets avec maintenance | EUR | 1925 | 4 | 45 | 4541 | 45310 | 8523492391 |  | CH | F | C | PDS99.480
YZP481F220 | S.V.C. 10000 zusätzlicheObjekte mit Wartung | S.V.C. 10000 additionalObjects with maintenance | S.V.C. 10000 additionelleObjets avec maintenance | EUR | 10500 | 4 | 45 | 4541 | 45310 | 8523490091 |  | CH | F | C | PDS99.480
YZP481F230 | S.V.C. 25000 zusätzlicheObjekte mit Wartung | S.V.C. 25000 additionalObjects with maintenance | S.V.C. 25000 additionelleObjets avec maintenance | EUR | 24500 | 4 | 45 | 4541 | 45310 | 8523492391 |  | CH | F | C | PDS99.480
YZP482F101 | SVC Kündigung desWartungsvertrages | SVC Cancellation ofmaintenance contract | SVC annulationcontrat de maintenance | EUR |  | 4 | 45 | 4541 | 45370 | 8523492391 |  | CH | F | M
YZP482F210 | SVC Reaktivierung Wartungsvertrag | SVC Reinstatement feemaintenance contract | SVC Réactivationcontrat de maintenance | EUR |  | 4 | 45 | 4541 | 45330 | 00000000 | 0.01 | CH | F | C | PDS99.480
YZP483F300 | novaNet OPC ServerNG | novaNet OPC ServerNG | novaNet OPC ServerNG | EUR | 4200 | 4 | 45 | 4541 | 45350 | 8523492391 |  | CH | F | C | PDS99.480
YZP484F200 | SAUTER Vision CenterLizenzschlüssel für VM | SAUTER Vision CenterLicense key for VM | SAUTER Vision Centerclé logicielle pour VM | EUR | 700 | 4 | 45 | 4541 | 45350 | 8523492391 |  | CH | F | C | PDS99.480
YZP484F300 | SAUTER Vision CenterData Konvertierung nP32 | SAUTER Vision CenterData conversion nP32 | SAUTER Vision CenterConversion de donnée nP32 | EUR | 1750 | 4 | 45 | 4541 | 45350 | 8523492391 |  | CH | F | C | PDS99.480
YZP484F400 | SAUTER Vision CenterStudio mit Wartung | SAUTER Vision CenterStudio incl. maintenance | SAUTER Vision CenterStudio avec maintanance | EUR | 3500 | 4 | 45 | 4541 | 45330 | 8523492391 |  | CH | F | C
YZP485F201 | S.V.C. Energy managementmit Wartung | S.V.C. Energy managementwith maintennace | S.V.C. Energy managementavec maintenance | EUR | 4410 | 4 | 45 | 4541 | 45330 | 8523492391 |  | CH | F | C | PDS99.480
YZP485F210 | SVC Wartungsmodulmit Wartung | SVC Maintenance Modulewith maintenance | SVC Module de Maintenanceavec maintenance | EUR | 8750 | 4 | 45 | 4541 | 45330 | 8523492391 |  | CH | F | C
YZP485F220 | SVC Szenarienmanagermit Wartung | SVC Scenario Managerwith maintenance | SVC Gestionnaire scénarioavec maintenance | EUR | 1050 | 4 | 45 | 4541 | 45330 | 8523492391 |  | CH | F | C
YZP486F200 | SVC Anforderung letzte VerVorauss. gültige Maint. | SVC request last versionprec. valid maintenance | SVC dde dernière versioncdts maintenance valide | EUR |  | 4 | 45 | 4541 | 45370 | 8523492391 |  | CH | F | C
YZP487F201 | S.V.C. OPC UA Clientmit Wartung | S.V.C. OPC UA Clientwith maintennace | S.V.C. OPC UA Clientavec maintenance | EUR | 4200 | 4 | 45 | 4541 | 45330 | 8523492391 |  | CH | F | C | PDS99.480
0010240105 | Kabelgehäuse verpacktzu 0374509001 | Cable housingfor 0374509001 | Capot connecteurpour 0374509001 | EUR | 25.88 | 4 | 40 | 407 | 40000 | 90329090 | 0.0067 | CH | F | M
0010240300 | Anschlusset 6mm Komplett | Anschlusset 6mm Komplett | * | EUR | 19.55 | 0 | 06 | 069 | 06000 | 90329090 | 0.078 | CH | F | M
0035465000 | Drosselschr.M4gegen Druckstösse;Ms | Throttling screw M4anti-surge; brass | Vis d'étranglement M4antibélier laiton | EUR | 11.24 | 0 | 05 | 059 | 05000 | 73269023 | 0.004 | CH | F | M
0188614000 | Montagewinkel(Wandmontage) | Fixing bracket (for wall) | Equerre de montage mural | EUR | 25.56 | 0 | 02 | 029 | 02000 | 90329090 | 0.84 | CH | F | M
0188813000 | Kugelgelenk für Klemmhebel | Ball joint for lever | Rotule levier de serrage | EUR | 16.15 | 0 | 02 | 029 | 02000 | 7318191009 | 0.085 | DE | F | M
0190403005 | Anschluss(SertoR1/8)für Schlauch d=6;Ms | Connector (serto R1/8)for tube d=6; brass | Raccord (Serto R1/8)pour tube souple d=6,lait. | EUR | 10.09 | 0 | 00 | 009 | 00002 | 74122010 | 0.023 | CH | F | M
0190586002 | SCHUTZKAPPEzu VUN / BUN | cover for VUN / BUN |  | EUR | 3.6 | 0 | 03 | 036 | 03000 | 90329090 | 0.0255 | CH | F | M
0190586003 | SCHUTZKAPPEzu VUN / BUN | cover for VUN / BUN |  | EUR | 3.6 | 0 | 03 | 036 | 03000 | 90329090 | 0.0042 | CH | F | M
0190586004 | SCHUTZKAPPEzu BUN / VUN | cover for VUN / BUN |  | EUR | 3.6 | 0 | 03 | 036 | 03000 | 90329090 | 0.06 | CH | F | M
0190586005 | SCHUTZKAPPEzu BUN / VUN | cover for VUN / BUN |  | EUR | 3.6 | 0 | 03 | 036 | 03000 | 90329090 | 0.0096 | CH | F | M
0190586006 | SCHUTZKAPPEzu BUN / VUN | cover for VUN / BUN |  | EUR | 3.6 | 0 | 03 | 036 | 03000 | 90329090 | 0.012 | CH | F | M
0190586007 | SCHUTZKAPPEzu BUN / VUN | cover for VUN / BUN |  | EUR | 3.6 | 0 | 03 | 036 | 03000 | 90329090 | 0.025 | CH | F | M
0192222000 | Ueberwurfmutter G1/2mit Lötnippel d=12 | Cap nut with thread G1/2with solder nipple d=12 | Ecrou à collerette G1/2avec raccord à souder d=12 | EUR | 32.18 | 0 | 05 | 059 | 05000 | 90329090 | 0.088 | CH | F | M
0217268001 | Stopfbüchsenheizung;24V~zu DN15...50 | Heater for packing box24V; <=DN50 | Chauffage PE <=DN5024V | EUR | 261.27 | 0 | 03 | 039 | 03000 | 90329090 | 0.29 | CH | F | M
0217268004 | Stopfbüchsenheizung;230V~zu DN15...50 | Heater for packing box230V; <=DN50 | Chauffage PE <=DN50230V | EUR | 261.27 | 0 | 03 | 039 | 03000 | 90329090 | 0.28 | CH | F | M
0218867000 | Kompl.Sicherheitsventil | Kompl.Safety valve | KOMPL.SICHERHEITSVENTIL | EUR | 139.85 | 0 | 00 | 009 | 00002 | 84814010 | 0.11 | CH | F | M
0226504002 | Zus.bau-teile; XSP31für AV42P | Assembly parts; XSP31for AV42P | Pièces assemblage XSP31pour AV42P | EUR | 87.43 | 0 | 00 | 009 | 00002 | 90329090 | 0.136 | CH | F | M
0226504502 | Montagearbeit; XSP31für AV42P | Assembly work: XSP31for AV42P | Montage XSP31pour AV42P | EUR | 97.1 | 0 | 00 | 009 | 00001 | 00000000 |  | CH | F | M
0226518003 | Zus.bau-teile; XAPfür AK41P | Assembly parts; XAPfor AK41P | Pièces assemblage XAPpour AK41P | EUR | 149.09 | 0 | 00 | 009 | 00002 | 90329090 | 0.222 | CH | F | M
0226518503 | Montagearbeit; XAPfür AK41P | Assembly work: XAPfor AK41P | Montage XAPpour AK41P | EUR | 89.07 | 0 | 00 | 009 | 00001 | 00000000 |  | CH | F | M
0226519003 | Zus.bau-teile; XAPfür AK42P | Assembly parts; XAPfor AK42P | Pièces assemblage XAPpour AK42P | EUR | 149.09 | 0 | 00 | 009 | 00002 | 90329090 | 0.212 | CH | F | M
0226519503 | Montagearbeit; XAPfür AK42P | Assembly work: XAPfor AK42P | Montage XAPpour AK42P | EUR | 89.07 | 0 | 00 | 009 | 00001 | 00000000 |  | CH | F | M
0226520003 | Zus.bau-teile; XAPfür AK43P | Assembly parts; XAPfor AK43P | Pièces assemblage XAPpour AK43P | EUR | 149.09 | 0 | 00 | 009 | 00002 | 90329090 | 0.324 | CH | F | M
0226520503 | Montagearbeit; XAPfür AK43P | Assembly work: XAPfor AK43P | Montage XAPpour AK43P | EUR | 89.07 | 0 | 00 | 009 | 00001 | 00000000 |  | CH | F | M
0226521002 | Zus.bau-teile; XSP31für AK41P | Assembly parts; XSP31for AK41P | Pièces assemblage XSP31pour AK41P | EUR | 87.24 | 0 | 00 | 009 | 00002 | 90329090 | 0.12 | CH | F | M
0226521502 | Montagearbeit; XSP31für AK41P | Assembly work: XSP31for AK41P | Montage XSP31pour AK41P | EUR | 89.07 | 0 | 00 | 009 | 00001 | 00000000 |  | CH | F | M
0226522002 | Zus.bau-teile; XSP31für AK42P | Assembly parts; XSP31for AK42P | Pièces assemblage XSP31pour AK42P | EUR | 87.24 | 0 | 00 | 009 | 00002 | 90329090 | 0.131 | CH | F | M
0226522502 | Montagearbeit; XSP31für AK42P | Assembly work: XSP31for AK42P | Montage XSP31pour AK42P | EUR | 89.07 | 0 | 00 | 009 | 00001 | 00000000 |  | CH | F | M
0226523002 | Zus.bau-teile; XSP31für AK43P | Assembly parts; XSP31for AK43P | Pièces assemblage XSP31pour AK43P | EUR | 87.24 | 0 | 00 | 009 | 00002 | 90329090 | 0.14 | CH | F | M
0226523502 | Montagearbeit; XSP31für AK43P | Assembly work: XSP31for AK43P | Montage XSP31pour AK43P | EUR | 89.07 | 0 | 00 | 009 | 00001 | 00000000 |  | CH | F | M
0226535002 | ZusammenbauteileXSP31-AV42P, Armstrong | ASSEMBLY PARTS | Pieces d'assemblageXSP31-AV42P, Armstrong | EUR | 65.97 | 0 | 00 | 009 | 00002 | 90329090 | 0.1 | CH | F | M
0226551015 | Skala 10-250 Pa;RLP als Druckregler | Sale 10-250 Pa;RLP as pressure controller | Echelle 10-250 Pa,RLP régulation pression | EUR | 2 | 0 | 00 | 009 | 00002 | 90329090 | 0.0008 | CH | F | M
0226551017 | Skala 20-500 Pa;RLP als Druckregler | Scale 20-500 Pa;RLP as pressure controller | Echelle 20-500 Pa,RLP régulation pression | EUR | 2 | 0 | 00 | 009 | 00002 | 90329090 | 0.0008 | CH | F | M
0230209000 | Leitungsdose DIN43650;3P+EBerührschutz M20 | Cable socket DIN43650;3P+Etouch-protection M20 | Connecteur DIN43650protégé, M20 | EUR | 15.73 | 0 | 05 | 059 | 05000 | 85366953 | 0.04 | DE | F | M
0259189000 | Montagefussfür distanz.Wandmont. | Bracketfor off-wall mounting | Entretoisepour mont. mural distance | EUR | 9.98 | 0 | 05 | 059 | 05000 | 90329090 | 0.13 | CH | F | M
0259239000 | Red.Nippel G 1/2 auf 7/16"20-UNF-2 A | Reduction piece G1/2-7/16"20-UNF-2 A | Réduction G 1/2 en 7/16"20-UNF-2 A | EUR | 24.56 | 0 | 05 | 059 | 05000 | 90329090 | 0.076 | CH | F | M
0274282000 | Mont.Arbeit;Ventil/AntriebV6;B6 mit AVP142 | Assembly work: valve/driveV6;B6 with AVP142 | Montage vanne/moteurV6,B6 avec AVP142 | EUR | 64.38 | 0 | 00 | 009 | 00001 | 00000000 |  | CH | F | M
0274354000 | Stange mit KugelgelenkL=0,6m | Rod with ball jointL=0.6m | Tringle avec rotulelong. = 0,6m | EUR | 50 | 0 | 00 | 009 | 00002 | 90329090 | 0.451 | CH | F | M
0274355000 | STANGEzu AK41...43P | Stangezu AK41...43P | Stangezu AK41...43P | EUR | 6.75 | 0 | 00 | 001 | 00002 | 90329090 | 0.367 | CH | F | M
0274414000 | KupplungsschraubeM10-1/4"-28UNF, Armstrong | COUPLING SCREW | Vis de couplageM10-1/4"-28UNF, Armstrong | EUR | 9.36 | 0 | 00 | 009 | 00002 | 90329090 | 0.015 | CH | F | M
0274469000 | Winkelverschraubg R1/8Aaus Polyamid | Elbow screw fitting, R1/8Aof polyamide | Raccord coudé R1/8Apolyamide | EUR | 4.38 | 0 | 00 | 009 | 00002 | 39174000 | 0.004 | CH | F | M
0274521000 | Handverstellungfür AV43/44 | Manual adjusterfor AV43/44 | Commande manuellepour AV43/44 | EUR | 721.92 | 0 | 00 | 009 | 00002 | 90329090 | 2.28 | CH | F | M
0274571000 | Dämpfungsdrossel d=0,5;Delta-P für RLP | Damping restrictor, d=0.5;Delta-P for RLP | Diaphragme d=0,5;Delta-P pour RLP | EUR | 11.33 | 0 | 00 | 009 | 00002 | 90329090 | 0.0018 | CH | F | M
0274586000 | Kugelgelenk geradefür AK mit XSP31 | Ball joint, straightfor AK mit XSP31 | Rotule droitepour AK avec XSP31 | EUR | 42.97 | 0 | 00 | 009 | 00002 | 90329090 | 0.11 | CH | F | M
0274587000 | Befestigungskonsole | Fixing console | Console de fixation | EUR | 21.37 | 0 | 00 | 009 | 00002 | 90329090 | 0.09 | CH | F | M
0274589000 | Kugelgelenk gerade M8 | Ball joint, straight, M8 | Rotule droite M8 | EUR | 64.06 | 0 | 00 | 009 | 00002 | 90329090 | 0.114 | CH | F | M
0274591000 | Montagewinkel | Fixing bracket | Equerre de fixation | EUR | 22.13 | 0 | 00 | 009 | 00002 | 90329090 | 0.281 | CH | F | M
0274593000 | Kugelgelenk 90°; M8 | Ball joint, 90°; M8 | Rotule 90° M8pour AK31,AK41/42P | EUR | 18.51 | 0 | 02 | 029 | 00002 | 90329090 | 0.056 | CH | F | M
0274595000 | Befestigungskonsolefür AK41/42 | Fixing consolefor AK41/42P | Console de fixationpour AK41/42P | EUR | 52.63 | 0 | 00 | 009 | 00002 | 90329090 | 0.25 | CH | F | M
0274596000 | Befestigungskonsolefür AK43 | Fixing consolefor AK43 | Console de fixationpour AK43P | EUR | 91.79 | 0 | 00 | 009 | 00002 | 90329090 | 0.535 | CH | F | M
0274596500 | Montagearbeit; Konsolefür AK43P | Assembly work: consolefor AK43P | Montage consolepour AK43P | EUR | 33.99 | 0 | 00 | 009 | 00001 | 00000000 |  | CH | F | M
0274597000 | Kupplungfür AK41/42P | Coupling piecefor AK41/42P | Pièce d'accouplementpour AK41/42P | EUR | 30.35 | 0 | 00 | 009 | 00002 | 90329090 | 0.093 | CH | F | M
0274598000 | Kupplungfür AK43P | Coupling piecefor AK43P | Pièce d'accouplementpour AK43P | EUR | 40.75 | 0 | 00 | 009 | 00002 | 90329090 | 0.094 | CH | F | M
0274605000 | Kugelgelenk 90°; M10 | Ball joint, 90°; M10 | Rotule coudée 90°, M10 | EUR | 39.31 | 0 | 00 | 009 | 00002 | 90329090 | 0.112 | CH | F | M
0274700000 | Montagewinkel kompl; XEPfür AV42-44 | Fixing bracket compl; XEPfor AV42-44 | Equerre de fixationpour AV42-44 | EUR | 28.21 | 0 | 00 | 009 | 00002 | 90329090 | 0.1 | CH | F | M
0274700500 | Montagearbeit; XEPan AV42-44 | Assembly work: XEPto AV42-44 | Montage XEPpour AV42-44 | EUR | 17.63 | 0 | 00 | 009 | 00001 | 00000000 |  | CH | F | M
0275490000 | Einbaurahmenfür Schalttafel | Framefor panels | Cadre d'encastrementpour tableau | EUR | 38.89 | 0 | 01 | 019 | 01000 | 90329090 | 0.129 | DE | F | M
0277441002 | ABSCHLUSSKAPPE D 2.7Zu X.P./R.P./RLE./SDU. | ABSCHLUSSKAPPE D 2.7Zu X.P./R.P./RLE./SDU. |  | EUR | 0.43 | 0 | 00 | 001 | 00002 | 90329090 | 0.0004 | CH | F | M
0277717000 | Verschraubung R1/8 aussenaus Polyamid | Screw fitting R1/8 extern.of polyamide | Raccord fileté R1/8polyamide | EUR | 6.25 | 0 | 00 | 009 | 00002 | 39174000 | 0.003 | CH | F | M
0277717500 | Mont.Arbeit;Verschraubung R1/8 | Assembly work: nipple | Montage raccord | EUR | 2.15 | 0 | 00 | 009 | 00001 | 00000000 |  | CH | F | M
0277790000 | Schlauchbride d=6für T>40°C | Hose clamp d=6for T>40°C | Collier de serrage d=6pour T>40°C | EUR | 0.85 | 0 | 00 | 009 | 00002 | 39174000 | 0.0006 | CH | F | M | PDS69.605
0277938000 | Kugelabsperrhahn für XFRP | Spherical isolating valvefor XFRP | Robinet d'arrêt pour XFRP | EUR | 188.96 | 0 | 00 | 009 | 00002 | 84819010 | 0.15 | CH | F | M
0292001000 | Einstellarbeit;Sollwertfür DS | Calibration: setpointXs for DS | Ajustage consignepour DS | EUR | 132 | 0 | 05 | 059 | 05000 | 00000000 |  | CH | F | C
0292002000 | Einstellarbeit;Schaltdiff.Xsd für DS | Calibration: switch'g diffXsd for DS | Ajustage différentielXsd pour DS | EUR | 42.94 | 0 | 05 | 059 | 05000 | 00000000 |  | CH | F | C
0292003000 | Einstellarbeit;Schaltber.Xsh für DS | Calibration: switch rangeXsh for DS | Ajustage domaine diff.Xsh pour DS | EUR | 44.2 | 0 | 05 | 059 | 05000 | 00000000 |  | CH | F | C
0292004000 | Sollwert plombiertfür DS | Setpoint sealedfor DS | Plombage consignepour DS | EUR | 43.76 | 0 | 05 | 059 | 05000 | 00000000 |  | CH | F | C
0292018001 | Dämpfungsschraubef.dünnfl.Medien(Kapillare) | Damping screw (capillary)for low-viscosity media | Vis d'étranglementpour liquide très fluide | EUR | 21.44 | 0 | 05 | 059 | 05000 | 90329090 | 0.002 | CH | F | M
0292019001 | Einstellarbeit;Sollwertfür DFC;DMC | Calibration: setpointfor DFC;DMC | Ajustage d'usine Xspour DFC,DMC | EUR | 48.02 | 0 | 05 | 059 | 05000 | 00000000 |  | CH | F | C
0292019002 | Sollwert plombiertfür DFC;DMC | Setpoint sealedfor DFC; DMC | Plombage d'usinepour DFC,DMC | EUR | 15.21 | 0 | 05 | 059 | 05000 | 00000000 |  | CH | F | C
0292146001 | Set; 5 Kapillarrohrhalterfür Kanalmontage | Set; 5 capillary holdersfor duct fitting | Set; 5 supports capillairepour montage sur gaines | EUR | 39.25 | 0 | 05 | 059 | 05000 | 90329090 | 0.092 | CH | A | M
0292150001 | Befestigungswinkel kompl.TFL201F... | Fixing bracket forTFL201F... | Equerre de fixationTFL201F... | EUR | 7.66 | 0 | 05 | 059 | 05000 | 90329090 | 0.06 | CH | F | M
0294154000 | HANDKURBEL | HANDKURBEL | HANDKURBEL | EUR | 7.75 | 0 | 02 | 029 | 02000 | 90329090 | 0.053 | CH | A | M
0294157500 | Zusammenbauarbeit fürHilfsumschaltkontakt | Assembly work forchange over switch | Assemblage | EUR | 24.28 | 0 | 02 | 029 | 02001 | 00000000 |  | CH | A | M
0294967000 | Lagerzapfen f.Hebel 370059zu AR30; A44 | Pivot pin for lever 370059AR30; A44 | Tourillon p. levier 370059AR30; A44 | EUR | 9.12 | 0 | 02 | 029 | 02000 | 90329090 | 0.04 | CH | F | M
0296218000 | Anschluss-Zwischenstücksteckbar | Union pieceplug-in type | Raccord intermédiaireenfichable | EUR | 17.06 | 0 | 00 | 009 | 00002 | 84819010 | 0.004 | CH | F | M | PDS69.605
0296724000 | Halter für Fühlerpatroned=9; Wandmontage | Holder f. sensor cartridged=9; for wall fitting | Support de sonded=9, montage mural | EUR | 9 | 0 | 00 | 009 | 00002 | 90329090 | 0.0089 | CH | F | M
0296936000 | Klemmbügel für NormschieneEN50022 | Fixing bracket for railEN50022 | Etrier pour profiléEN50022 | EUR | 24.09 | 0 | 00 | 009 | 00002 | 90329090 | 0.013 | CH | F | M
0296937000 | Montagelasche NormschieneC-Typ EN50024 | Fixing clip for railC-type, EN50024 | Etrier pour profilétype C EN50024 | EUR | 15.89 | 0 | 00 | 009 | 00002 | 90329090 | 0.02 | CH | F | M
0296938000 | Montagewinkelfür Wand | Fixing bracketfor wall | Equerre de fixationpour montage mural | EUR | 29.69 | 0 | 00 | 009 | 00002 | 90329090 | 0.053 | CH | F | M
0296990000 | Anschluss-Zwischenstückverschraubbar | Union piecescrew type | Raccord intermédiaireà visser | EUR | 26.95 | 0 | 00 | 009 | 00002 | 90329090 | 0.0087 | CH | F | M | PDS69.605
0297044000 | Montagezusatz für XMP;Schalttafeleinbau | Assembly kit for XMP;for panel mounting | Pièces de montage pour XMPpour tableau | EUR | 29.69 | 0 | 00 | 009 | 00002 | 90329090 | 0.022 | CH | F | M
0297091000 | Abdeckhaubefür leeren Manometerwinkel | Coverfor spare gauge bracket | Capot de protectionpour obturation manomètre | EUR | 12.9 | 0 | 00 | 009 | 00002 | 90329090 | 0.008 | CH | F | M
0297103000 | Skalenbeutelfür RCP-Einsteller | Bag of scalesfor RCP-adjuster | Sachet d'échellespour ajustage RCP | EUR | 27.6 | 0 | 00 | 009 | 00002 | 90329090 | 0.0014 | CH | F | M
0297113000 | Manometerwinkel (Centair)aufsteckbar;kompl. | Bracket for pressure gaugesnaps on; compl. (Centair) | Equerre de mano. (Centair)enfichable complet | EUR | 44.94 | 0 | 00 | 009 | 00002 | 90329090 | 0.031 | CH | F | M
0297159000 | Skalabeutel für RCP/RPPUSA | SCALES FOR RCP + RPP | . | EUR | 24.99 | 0 | 00 | 009 | 00002 | 90329090 | 0.0001 | CH | F | M
0297169000 | Dichtstift; Plasto-Joint | Sealing stick;Plasto-Joint | Joint étanchéité Plasto | EUR | 32.95 | 0 | 00 | 009 | 00002 | 90329090 | 0.041 | CH | F | M | PDS69.605
0297302000 | Winkel für Wandmontage PEM | Bracket for wall mountingfor PEM | Equerre montage mural PEM | EUR | 18.35 | 0 | 00 | 009 | 00002 | 90329090 | 0.065 | CH | F | M
0297354000 | Anschlussnippel R1/8für Schlauch d=4 | Connection nipple R1/8for tube d=4 | Raccord à visser R1/8pour tube souple d=4 | EUR | 2.08 | 0 | 00 | 009 | 00002 | 39174000 | 0.001 | DE | F | M | PDS69.605
0297354500 | Mont.Arbeit; Anschlussfür Schlauch d=4 | Assembly work: nipplefor tube d=4 | Montage Raccordpour tube souple d=4 | EUR | 2.29 | 0 | 00 | 009 | 00001 | 00000000 |  | CH | F | M
0297416001 | Gehäusedeckel;angeschraubtohne Knopf | Housing cover; screwed onwithout knob | Couvercle à vissersans bouton | EUR | 12.9 | 0 | 00 | 009 | 00002 | 39269000 | 0.01 | CH | F | M
0297418007 | Gehäusedeckel mit Knopf,Skala +/-, weiss | Plastic cover with knob,+/- scale, white | Boitier avec bouton,Echelle +/-, blanc | EUR | 18.24 | 0 | 00 | 009 | 00002 | 90329090 | 0.01 | CH | F | M
0297418023 | Gehäusedeckel mit Knopf,Skala 62...82° F, rws | Cover with knob,scale 62...82° F, white | Gehäusedeckel mit Knopf,Skala 62...82°F, rws | EUR | 20.35 | 0 | 00 | 009 | 00002 | 90329090 | 0.01 | CH | F | M
0297418030 | Gehäusedeckel mit Knopf,+/-, ohne SAUTER/Sign. rws | PLASTIC COVER WITH KNOB | BOITIER PLASTIQUE AVECBOUTON | EUR | 13.67 | 0 | 00 | 009 | 00002 | 90329090 | 0.01 | CH | F | C
0297418032 | Gehäusedeckel;angeschraubtSkala 17-27°C;reinws | Housing cover; screwed onscale 17-27°C;pure withe | Couvercle à visseréchelle 17-27°C | EUR | 30.86 | 0 | 00 | 009 | 00002 | 90329090 | 0.01 | CH | F | M
0297419002 | Gehäusedeckel Leichtmetallohne Schlitze, LGR | Metal housing cover, grey | Boitier metallique, gris | EUR | 20.35 | 0 | 00 | 009 | 00002 | 90329090 | 0.01 | CH | F | M
0297441000 | Abdeck-Zwischenplatteweiss | Intermediate cover platewhite | Plaque de protectionblanc | EUR | 16.66 | 0 | 00 | 009 | 00002 | 90329090 | 0.036 | CH | F | M
0297442000 | Gehäusedeckel ohne Knopf,ohne SAUTER/Signet, rws | BLANC PLASTIC COVER | BOITIER PLASTIQUE SANSBOUTON | EUR | 9.92 | 0 | 00 | 009 | 00002 | 90329090 | 0.01 | CH | F | M
0297451000 | Skalabeutel für RCP/RPPUSA | SCALES FOR RCP + RPP | . | EUR | 5.28 | 0 | 00 | 009 | 00002 | 90329090 | 0.0001 | CH | F | M
0297456000 | Skalabeutel für XGP2,Skala mit Zahlen, USA | SCALE BAG FOR XGP 2 | . | EUR | 9.92 | 0 | 00 | 009 | 00002 | 90329090 | 0.0001 | CH | F | M
0297483000 | Pneum. Widerstand | Pneum. resistor | Resistance pneum. | EUR | 8.18 | 0 | 00 | 009 | 00002 | 90329090 | 0.0001 | CH | F | M
0297491000 | Red. Nippel 1/2" - 3/8"NPTDFTP | RED. NIPPLE 1/2" - 3/8"NPT | RACCORD DE RED. 1/2" - 3/8"NPT | EUR | 17.28 | 0 | 00 | 009 | 00002 | 90329090 | 0.01 | CH | F | M
0297502000 | Installationsmaterialzusätzlich zu XYP3 | Installation materialadditional to XYP3 | Matériel pour installationsupplémentaire à XYP3 | EUR | 38.61 | 0 | 00 | 009 | 00002 | 90329090 | 0.0704 | CH | F | M
0297539000 | Skalabeutel für XGP2L,Skala mit Zahlen, USA | SCALE BAG FOR XGP 2 L | . | EUR | 9.92 | 0 | 00 | 009 | 00002 | 90329090 | 0.0001 | CH | F | M
0297555001 | Abdeckzwischenplattefür USA;kompl.;weiss | Intermediate cover platefor USA; compl.; white | Plaque intermédiairepour USA, compl. blanc | EUR | 36.45 | 0 | 00 | 009 | 00002 | 90329090 | 0.067 | CH | F | M
0297557000 | Wandabdichtunggegen Falschmessung | Rubber gasket for wallprevents false readings | Joint muralcontre mesures erronées | EUR | 7.17 | 0 | 00 | 009 | 00002 | 90329090 | 0.0054 | CH | F | M
0297560001 | Abdeckzwischenplattegross;kompl.;weiss | Intermediate cover platelarge; compl.; white | Plaque intermédiairegrand, compl. blanc | EUR | 24.23 | 0 | 00 | 009 | 00002 | 90329090 | 0.048 | CH | F | M
0297631000 | Halter f.Tauchstabmontaged=6 im Luftkanal | Holder for fitting stemd=6 in air duct | Bride de fixationd=6 sur gaine | EUR | 19.79 | 0 | 00 | 009 | 00002 | 90329090 | 0.026 | CH | F | M
0297651000 | Sicherheitsventil;1.7barfür XFRP | Safety valve; 1.7barfor XFRP | Vanne de sécurité 1.7barpour XFRP | EUR | 136.01 | 0 | 00 | 009 | 00002 | 90329090 | 0.112 | CH | F | M
0297652000 | Montagematerial zu XFRP | Fixing kit for XFRP | Matériel de montage XFRP | EUR | 149.09 | 0 | 00 | 009 | 00002 | 90329090 | 0.379 | CH | F | M
0297653000 | Pneum.Widerstand 10 Ohmfür reduzierte Luftleistg. | Pneum. resistor, 10 Ohmfor reduced air output | Résistance pneu. 10 ohmspour réduction débit air | EUR | 12.11 | 0 | 00 | 009 | 00002 | 90329090 | 0.001 | CH | F | M
0297680001 | Einstellarbeit; Min./Max.für RLP | Calibration: min./max.for RLP | Ajustage min./max.pour RLP | EUR | 24.42 | 0 | 00 | 009 | 00001 | 00000000 | 0.001 | CH | F | C
0297680002 | Einstellarbeit; Einfluss Efür RLP | Calibration: influence Efor RLP | Ajustage influence Epour RLP | EUR | 14.03 | 0 | 00 | 009 | 00001 | 00000000 |  | CH | F | C
0297762001 | Dämpfungsdrossel d=0,8;Delta-P für RLP | Damping restrictor, d=0.8;Delta-P for RLP | Diaphragme d=0,8;Delta-P pour RLP | EUR | 11.2 | 0 | 00 | 009 | 00002 | 90329090 | 0.002 | CH | F | M
0297772001 | Einschraub-Stecknippel M4für Schlauch di=4 | Screw-type nipple M4for tube di=4 | Raccord à visser M4pour tube di=4 | EUR | 8.98 | 0 | 00 | 009 | 00002 | 90329090 | 0.0025 | CH | F | M | PDS69.605
0297800001 | Handschalterauf/zu (min Vol.) | Manual switchopen/closed (low flow) | Commutateur manuelouvert/fermé ( low flow) | EUR | 142.93 | 0 | 00 | 009 | 00002 | 90329090 | 0.042 | CH | F | M
0297832001 | Messfederfür Hub 2m | Measuring springfor stroke 2m | Ressort de mesurepour course 2m | EUR | 29.42 | 0 | 00 | 009 | 00002 | 90329090 | 0.015 | FR | F | M
0297838001 | Manometerwinkel kompl.zu RLP100 | Manometerwinkel kompl.zu RLP100 | Equerre manomètre pourRLP100 | EUR | 56.65 | 0 | 00 | 009 | 00002 | 90329090 | 0.061 | CH | F | M
0297867001 | ReferenzdruckbehälterZubehör zu RLE/RLP | reference pressure tank, accessoire to RLE/RLP | Réservoir de pressionaccessoire por RLE/RLP | EUR | 875.07 | 0 | 00 | 009 | 00002 | 90329090 | 5.07 | CH | F | M
0297870001 | Montagewinkelfür RLP100 | Fixing bracketfor RLP100 | Equerre de fixationpour RLP100 | EUR | 28.26 | 0 | 00 | 009 | 00002 | 90329090 | 0.248 | CH | F | M
0297902001 | Ventilkupplung kpl. | Ventilkupplung kpl. | Ventilkupplung kpl. | EUR | 61.02 | 0 | 00 | 002 | 00002 | 8503009599 | 0.2254 | DE | F | M
0297933001 | Zus.bau-teile; XSP31für AVP | Assembly parts; XSP31for AVP | Pièces assemblage XSP31pour AVP | EUR | 138.17 | 0 | 00 | 009 | 00002 | 90329090 | 0.35 | CH | F | M | PDS71.247
0297933501 | Montagearbeit; XSP31für AVP | Assembly work: XSP31for AVP | Montage; XSP31pour AVP | EUR | 100.83 | 0 | 00 | 009 | 00001 | 00000000 |  | CH | F | M
0297934001 | Zus.bau-teile; XAPfür AVP | Assembly parts; XAPfor AVP | Pièces assemblage XAPpour AVP | EUR | 134.65 | 0 | 00 | 002 | 00002 | 90329090 | 0.021 | CH | F | M | PDS71.247
0297934501 | Montagearbeit; XAPfür AVP | Assembly work: XAPfor AVP | Montage; XAPpour AVP | EUR | 88.08 | 0 | 00 | 009 | 00001 | 00000000 |  | CH | F | M
0297935001 | Zus.bau-teile; XEPfür AVP | Assembly parts; XEPfor AVP | Pièces assemblage XEPpour AVP | EUR | 34.51 | 0 | 00 | 002 | 00002 | 90329090 | 0.021 | CH | F | M | PDS71.247
0297935501 | Montagearbeit; XEPfür AVP | Assembly work: XEPfor AVP | Montage; XEPpour AVP | EUR | 19.56 | 0 | 00 | 009 | 00001 | 00000000 |  | CH | F | M
0297938500 | Montage Variante "A"Spindel ausgefahren | Version *A*No pressure OPEN | Version *A*Ouvert sans pression | EUR | 120.16 | 0 | 00 | 009 | 00001 | 00000000 |  | CH | F | M
0298962002 | Befestigungsschiene rws | mounting accessoiry rws | * | EUR | 1.97 | 0 | 01 | 019 | 01000 | 39269000 | 0.0106 | HU | F | M
0300360000 | Eintauchverschraubung G1/4"; rostfreier Stahl | Compression fitting for temp. sensors; G1/4"; SS | Raccord compression pr. sondes de temp.; G1/4"; inox | EUR | 24.44 | 0 | 06 | 0669 | 06699 | 90259000 | 0.0411 | DE | F | M
0300360001 | USB - Anschlussset | USB connection set | Kit de raccordement USB | EUR | 639 | 0 | 06 | 064 | 06000 | 8523510091 | 0.37 | DE | N | M
0300360002 | VPE Spannband 900mm und WLP | Strap retainer 900mm and heat-conducting paste | Collier de fixation 900mmet pâte thermo-conductrice | EUR | 8.32 | 0 | 06 | 0669 | 06699 | 90329090 | 0.05 | DE | F | M
0300360003 | Montageflansch; Kunstoff | Mounting flange for temperature sensors; plastic | Bride de fixation pour sonde de temp.; plastique | EUR | 8.32 | 0 | 06 | 0669 | 06699 | 90329090 | 0.0087 | DE | F | M
0300360004 | Wärmeleitpaste kpl. Spritze mit 2g Inhalt | Heat-conducting paste; 2g | Pâte thermo-conductrice; 2g | EUR | 3.78 | 0 | 06 | 0669 | 06699 | 90329090 | 0.006 | DE | F | M
0300360005 | SchneidringverschraubungenG1/8" (2 Stück) | Cutting ring fittingsG1/8" (2 pieces) | Raccords à bague coupanteG1/8" (2 pièces) | EUR | 24 | 0 | 06 | 0669 | 06699 | 74122010 | 0.0605 | DE | F | M
0300360006 | PneumatikverschraubungenG1/8" (2 Stück) | Pneumatic fittingsG1/8" (2 pieces) | Raccords pneumatiquesG1/8" (2 pièces) | EUR | 127.84 | 0 | 06 | 0669 | 06699 | 74122020 | 0.026 | DE | F | M
0300360007 | Kapillarrohr 1m G1/2-G1/2", Stahl | Capillary tube 1mG1/2-G1/2", steel | Tube capillaire 1mG1/2-G1/2", acier | EUR | 277.75 | 0 | 06 | 0669 | 06699 | 74122010 | 0.2574 | DE | F | M
0300360008 | Zugentlastung für LW 7 undLW 15 (10 Stück) | Holder for LW 7 and LW 15thermowells (10 pieces) | Clips de maintien pour LW7 et LW 15 (10 pièces) | EUR | 18.1 | 0 | 05 | 0559 | 05599 | 90329090 | 0.03 | DE | F | M
0300360009 | Halter für Fühlerpatrone | Rubber grommet | Traversée de cloison | EUR | 6.05 | 0 | 05 | 0559 | 05559 | 90321000 | 0.017 | DE | F | M
0300360010 | Spannband für Rohrmontage | Strap retainer for clamp-on mounting | Collier de fixation pour montage en applique | EUR | 5.44 | 0 | 05 | 0559 | 05599 | 90321000 | 0.075 | DE | F | M
0300360011 | Montageplatte zur Erstellung Doppelthermostaten | Mounting plate for assembly of a double thermostat | Platine de fixation pour ass. d'un double thermostat | EUR | 16.63 | 0 | 05 | 0559 | 05599 | 90321000 | 0.17 | DE | F | M
0300360012 | Fühlerstützwendel für Luftkanal-Einbau | Sensor support spiral fordirect fitting in air duct | Support de fixation pour montage mural ou en gaine | EUR | 54.43 | 0 | 05 | 0559 | 05599 | 90321000 | 0.1 | DE | F | M
0300360013 | Montagebügel Kanal/ Wand | Fixing kit for duct or wall mounting | Support de fixation pour montage mural ou en gaine | EUR | 47.63 | 0 | 05 | 0559 | 05599 | 90321000 | 0.05 | DE | F | M
0300360014 | 6 Halter für Kapillarrohrmmontage, Kunststoff | 6 holders for fitting thecapillary tube, plastic | 6 supports pour le montage des capillaires, plastic | EUR | 16 | 0 | 06 | 0669 | 06699 | 90321000 | 0.0536 | DE | F | M
0300360015 | Wandhalter für DSU/DSI | Wall holder for DSU/DSI | Support mural pour DSU/DSI | EUR | 113 | 0 | 06 | 0669 | 06699 | 74122020 | 0.4671 | DE | F | M
0300360016 | Drosselschrauben G1/8"(2 Stück) | Throttle screws G1/8"(2 pieces) | Vis d'étranglement G1/8"(2 pièces) | EUR | 92 | 0 | 06 | 0669 | 06699 | 76169919 | 0.03 | DE | F | M
0300360017 | Anpressfeder für LW 15 (10Stück) | Pressure spring for LW 15(10 pieces) | Ressort de pression LW 15(10 pièces) | EUR | 40 | 0 | 05 | 0559 | 05599 | 90329090 | 0.166 | DE | F | M
0302997050 | Betriebsanleitungitalienisch/spanisch | Operating instructionItalian/Spanish | Mode d'emploiital./espagnol | EUR | 20.71 | 0 | 01 | 019 | 01000 | 49111090 | 0.0001 | CH | F | M
0303124000 | Unterputzdosefür PEM | Recessed junction boxfor PEM | Boîte à encastrerpour PEM | EUR | 8.85 | 0 | 00 | 009 | 00002 | 90329090 | 0.027 | CH | F | M
0303538001 | Dichtungs-setfür Schutzart IP55 | Sealing setfor IP55 | Set d'étanchéitépour degré de protec. IP55 | EUR | 26.88 | 0 | 05 | 059 | 05000 | 90329090 | 0.08 | CH | F | M
0309167000 | UEBERROHR STAHL, USA 18" | STEEL WELL, 18" | . | EUR | 209.38 | 0 | 00 | 009 | 00002 | 90329090 | 0.1 | CH | F | M
0310315000 | Aufputzdosefür TSUP/HSUP | Surface junction boxfor TSUP/HSUP | Boîte à encastrerpour TSUP/HSUP | EUR | 22.01 | 0 | 00 | 009 | 00002 | 90329090 | 0.033 | CH | F | M
0311572000 | Anschluss G1/2für Cu-Rohr d=6 | Connector G1/2for copper tube d=6 | Raccord G1/2pour tube cuivre d=6 | EUR | 27.92 | 0 | 05 | 059 | 05000 | 90329090 | 0.068 | CH | F | M
0312949000 | 9 Skalen;0-40/100/130/250°100%;100%rF;-35..35°C | 9scales;0-40/100/130/250°100%;100%rh;-35..35°C | 9échelles0-40/100/130/250°100%, 100%rF, -35..35°C | EUR | 12.43 | 0 | 01 | 019 | 01000 | 90329090 | 0.0022 | CH | F | M
0313214001 | Montagesatz f. Kabelfühler(Halter,Paste,Band) | Fixing kit for cablesensor(holder, paste, tape) | Set montage sonde à câble(support, pâte, collier) | EUR | 11.39 | 0 | 06 | 069 | 06000 | 90329090 | 0.041 | CH | F | M
0313216001 | Fühlerhalterfür Kabalfühler | Holder | Support | EUR | 13.11 | 0 | 06 | 069 | 06000 | 90329090 | 0.015 | CH | F | M
0313338002 | KLAPPDECKEL BEDR. F+G RWSZu EQJW.. | Klappdeckel bedr RWSZu EQJW.. | Klappdeckel bedr RWSZu EQJW.. | EUR | 6.22 | 0 | 01 | 013 | 01000 | 39269000 | 0.016 | HU | A | M
0313347001 | Abdeckzwischenplattefür 76 x 76 (Elektronik) | Intermediate cover platefor 76 x 76 (electronic) | Plaque intermédiairepour 76x76 (electronique) | EUR | 6.42 | 0 | 01 | 019 | 01000 | 90329090 | 0.022 | CH | F | M
0313403002 | SOCKEL RWSzu Ecos light | Sockel ohne pol. rwszu Ecos light | Sockel ohne pol. rwszu Ecos light | EUR | 4.35 | 4 | 43 | 432 | 43000 | 39269000 | 0.024 | HU | F | M
0313409001 | Fuehlerhalter kplZuBe NRTK080/085/086 | Holder for sensor | Support de sondeNRTK080/085/086 | EUR | 68.21 | 0 | 01 | 019 | 01000 | 90329090 | 0.17 | CH | F | M
0313414001 | MontagewinkelZubehör zu Ecos light | MontagewinkelZube Ecos light | Equerre de montagepour Ecos light | EUR | 16.74 | 4 | 43 | 432 | 43000 | 90329090 | 0.07 | CH | F | M
0313501001 | Gehäuse kpl.mit Drehknopfzu NRT300 | Housing compl.with knobto NRT300 | Boitier avec boutonpour NRT300 | EUR | 38.9 | 0 | 01 | 015 | 01112 | 90329090 | 0.04 | DE | F | M
0313529001 | Split-Range EinheitAVM / AVF | Split-range unit (AVM/AVF) |  | EUR | 45.77 | 0 | 02 | 029 | 02110 | 85423190 | 0.045 | EE | F | M
0313637001 | KABELBAUMDemokoffer RDT | KabelbaumDemokoffer RDT | KabelbaumDemokoffer RDT | EUR | 28.05 | 0 | 01 | 016 | 01098 | 85442020 | 0.0001 | FR | F | M
0313845001 | VERLAENGER-KUPPL KPL 180° | VERLAENGER-KUPPL KPL 180° | * | EUR | 37.5 | 0 | 02 | 021 | 02000 | 8503009599 | 0.209 | DE | N | M
0313932001 | VENTILADAPTER M12zu AVx2x4 | VENTILADAPTER M12 | Ventiladapter M12zu AVx2x4 | EUR | 17.65 | 0 | 02 | 023 | 02000 | 85479090 | 0.048 | CH | N | M
0313954001 | VENTILADAPTER M8zu AVx2x4 | VENTILADAPTER M8 |  | EUR | 20.94 | 0 | 02 | 021 | 02000 | 73269023 | 0.036 | CH | F | M
0313991001 | USB Adapterflexotron700 | USB interfaceflexotron700 | USB adapteurflexotron700 | EUR | 252.64 | 0 | 01 | 016 | 01000 | 90329090 | 0.116 | CH | F | M
0360385010 | Verschraubung DN10; Sertofür Cu-Rohr.da=12 | Screw fitting DN10; sertofor Cu pipe;dia=12 | Raccord fileté DN10pour tube Cu. d=12 | EUR | 16.14 | 0 | 00 | 009 | 00002 | 7318159109 | 0.059 | CH | F | M
0360388015 | Verschraubung DN15;Gewindef.Rohr Rp 1/2i | Screw fitting DN15; threadfor pipe Rp 1/2i | Raccord fileté DN15pour tube Rp 1/2 | EUR | 45.83 | 0 | 00 | 009 | 00002 | 7318159109 | 0.087 | CH | F | M
0360390015 | Vorschweissflansch DN15PN25/40;DN15 | Counter flange DN15PN25/40; DN15 | Bride à souder DN15PN25/40, DN15 | EUR | 26.18 | 0 | 03 | 039 | 03000 | 84819010 | 1.05 | CH | F | C
0360390020 | Vorschweissflansch DN20PN25/40;DN20 | Counter flange DN20PN25/40; DN20 | Bride à souder DN20PN25/40, DN20 | EUR | 29.2 | 0 | 03 | 039 | 03000 | 84819010 | 1.36 | CH | F | C
0360390025 | Vorschweissflansch DN25PN25/40;DN25 | Counter flange DN25PN25/40; DN25 | Bride à souder DN25PN25/40, DN25 | EUR | 32.21 | 0 | 03 | 039 | 03000 | 84819010 | 1.5 | CH | F | C
0360390032 | Vorschweissflansch DN32PN25/40;DN32 | Counter flange DN32PN25/40; DN32 | Bride à souder DN32PN25/40, DN32 | EUR | 42.77 | 0 | 03 | 039 | 03000 | 84819010 | 2.35 | CH | F | C
0360390040 | Vorschweissflansch DN40PN25/40; DN40 | Counter flange DN40PN25/40; DN40 | Bride à souder DN40PN25/40; DN40 | EUR | 45.67 | 0 | 03 | 039 | 03000 | 84819010 | 2.63 | CH | F | C
0360390050 | Vorschweissflansch DN50PN25/40;DN50 | Counter flange DN50PN25/40; DN50 | Bride à souder DN50PN25/40, DN50 | EUR | 58.55 | 0 | 03 | 039 | 03000 | 84819010 | 3.12 | CH | F | C
0360390065 | Vorschweissflansch DN65PN25/40;DN65 | Counter flange DN65PN25/40; DN65 | Bride à souder DN65PN25/40, DN65 | EUR | 75.33 | 0 | 03 | 039 | 03000 | 84819010 | 4.04 | CH | F | C
0360390080 | Vorschweissflansch DN80PN25/40;DN80 | Counter flange DN80PN25/40; DN80 | Bride à souder DN80PN25/40, DN80 | EUR | 88.07 | 0 | 03 | 039 | 03000 | 84819010 | 5.75 | CH | F | C
0360390100 | Vorschweissflansch DN100PN25/40;DN100 | Counter flange DN100PN25/40; DN100 | Bride à souder DN100PN25/40, DN100 | EUR | 107.76 | 0 | 03 | 039 | 03000 | 84819010 | 6.82 | CH | F | C
0360390125 | Vorschweissflansch DN125PN25/40;DN125 | Counter flange DN125PN25/40; DN125 | Bride à souder DN125PN25/40, DN125 | EUR | 144.85 | 0 | 03 | 039 | 03000 | 84819010 | 9.37 | CH | F | C
0360390150 | Vorschweissflansch DN150PN25/40;DN150 | Counter flange DN150PN25/40; DN150 | Bride à souder DN150PN25/40, DN150 | EUR | 193.52 | 0 | 03 | 039 | 03000 | 84819010 | 12.1 | CH | F | C
0360391015 | Verschraubung DN15inkl.Dichtung für V6R;B6R | Screw fitting DN15incl. seal; for V6R, B6R | Raccord fileté DN15avec joint pour V6R,B6R | EUR | 43.41 | 0 | 03 | 039 | 03000 | 7318159109 | 0.166 | CH | F | M
0360391025 | Verschraubung DN25inkl.Dichtung für V6R;B6R | Screw fitting DN25incl. seal; for V6R, B6R | Raccord fileté DN25avec joint pour V6R,B6R | EUR | 59.6 | 0 | 03 | 039 | 03000 | 7318159109 | 0.46 | CH | F | M
0360391040 | Verschraubung DN40inkl.Dichtung für V6R;B6R | Screw fitting DN40incl. seal; for V6R, B6R | Raccord fileté DN40avec joint pour V6R,B6R | EUR | 97.9 | 0 | 03 | 039 | 03000 | 7318159109 | 0.742 | CH | F | M
0360391050 | Verschraubung DN50inkl.Dichtung für V6R;B6R | Screw fitting DN50incl. seal; for V6R, B6R | Raccord fileté DN50avec joint pour V6R,B6R | EUR | 143.59 | 0 | 03 | 039 | 03000 | 73181591 | 1.14 | CH | F | M
0360392015 | Kompl. VorschweissflanschPN 6 | Matching flangePN 6 | Bride à souderPN 6 | EUR | 16.73 | 0 | 03 | 039 | 03000 | 84819010 | 0.75 | CH | F | C
0360392020 | Vorschweissflansch DN20PN6 für MH32F; MH42F | Counter flange DN20PN6 for MH32F; MH42F | Raccord à souder DN20PN6 pour MH32F, MH42F | EUR | 22.43 | 0 | 03 | 039 | 03000 | 84819010 | 0.9 | CH | F | C
0360392025 | Vorschweissflansch DN25PN6 für MH32F; MH42F | Counter flange DN25PN6 for MH32F; MH42F | Raccord à souder DN25PN6 pour MH32F, MH42F | EUR | 25.63 | 0 | 03 | 039 | 03000 | 84819010 | 1.05 | CH | F | C
0360392032 | Vorschweissflansch DN32PN6 für MH32F; MH42F | Counter flange DN32PN6 for MH32F; MH42F | Raccord à souder DN32PN6 pour MH32F, MH42F | EUR | 29.21 | 0 | 03 | 039 | 03000 | 84819010 | 1.3 | CH | F | C
0360392040 | Vorschweissflansch DN40PN6 für MH32F; MH42F | Counter flange DN40PN6 for MH32F; MH42F | Raccord à souder DN40PN6 pour MH32F, MH42F | EUR | 31.61 | 0 | 03 | 039 | 03000 | 84819010 | 1.6 | CH | F | C
0360392050 | Vorschweissflansch DN50PN6 für MH32F; MH42F | Counter flange DN50PN6 for MH32F; MH42F | Raccord à souder DN50PN6 pour MH32F, MH42F | EUR | 34.8 | 0 | 03 | 039 | 03000 | 84819010 | 1.64 | CH | F | C
0360392065 | Vorschweissflansch DN65PN6 für MH32F; MH42F | Counter flange DN65PN6 for MH32F; MH42F | Raccord à souder DN65PN6 pour MH32F, MH42F | EUR | 38.37 | 0 | 03 | 039 | 03000 | 84819010 | 2.1 | CH | F | C
0360392080 | Vorschweissflansch DN80PN6 für MH32F; MH42F | Counter flange DN80PN6 for MH32F; MH42F | Raccord à souder DN80PN6 pour MH32F, MH42F | EUR | 51.25 | 0 | 03 | 039 | 03000 | 84819010 | 3.6 | CH | F | C
0360392100 | Vorschweissflansch DN100PN6 für MH32F; MH42F | Counter flange DN100PN6 for MH32F; MH42F | Raccord à souder DN100PN6 pour MH32F, MH42F | EUR | 57.99 | 0 | 03 | 039 | 03000 | 84819010 | 3.54 | CH | F | C
0360392125 | Vorschweissflansch DN125PN6 für MH32F; MH42F | Counter flange DN125PN6 for MH32F; MH42F | Raccord à souder DN125PN6 pour MH32F, MH42F | EUR | 89.74 | 0 | 03 | 039 | 03000 | 84819010 | 4.79 | CH | F | C
0360392150 | Vorschweissflansch DN150PN6 für MH32F; MH42F | Counter flange DN150PN6 for MH32F; MH42F | Raccord à souder DN150PN6 pour MH32F, MH42F | EUR | 98.91 | 0 | 03 | 039 | 03000 | 84819010 | 5.45 | CH | F | C
0360429000 | Klebeschild für AVN/B6R"als Verteilventil" | Adhesive label for AVN/B6R"Distribution valve" | Etiquette pour AVN/B6R"Vanne distribution" | EUR | 22.22 | 0 | 03 | 039 | 03000 | 48211000 | 0.0077 | CH | F | M
0361313015 | 1 Verschraubung(USA) | 1 female pipe coupling(USA) | . | EUR | 36.72 | 0 | 03 | 039 | 03000 | 7318159109 | 0.167 | CH | F | M
0361313025 | 1 Verschraubung(USA) | 1 female pipe coupling(USA) | . | EUR | 63.1 | 0 | 03 | 039 | 03000 | 7318159109 | 0.418 | CH | F | M
0361313040 | 1 Verschraubung(USA) | 1 female pipe coupling(USA) | . | EUR | 111.42 | 0 | 03 | 039 | 03000 | 7318159109 | 0.746 | CH | F | M
0361313050 | 1 Verschraubung(USA) | 1 female pipe coupling(USA) | . | EUR | 180.37 | 0 | 03 | 039 | 03000 | 7318159109 | 1.097 | CH | F | M
0361314010 | 1 Loetanschluss(USA) | 1 solder connection(USA) | - | EUR | 13.16 | 0 | 00 | 009 | 00002 | 7318159109 | 0.055 | CH | F | M
0361314015 | 1 Loetanschluss(USA) | 1 solder connection(USA) | - | EUR | 16.8 | 0 | 00 | 009 | 00002 | 7318159109 | 0.072 | CH | F | M
0361316015 | Vorschweissflansch DN15PN10/16;DN15 | Counter flange DN15PN10/16;DN15 | Bride à souder DN15PN10/16;DN15 | EUR | 18.11 | 0 | 03 | 039 | 03000 | 84819010 | 0.95 | CH | F | C
0361316020 | Vorschweissflansch DN20PN10/16;DN20 | Counter flange DN20PN10/16;DN20 | Bride à souder DN20PN10/16;DN20 | EUR | 20.66 | 0 | 03 | 039 | 03000 | 84819010 | 1.2 | CH | F | C
0361316025 | Vorschweissflansch DN25PN10/16;DN25 | Counter flange DN25PN10/16;DN25 | Bride à souder DN25PN10/16;DN25 | EUR | 23.46 | 0 | 03 | 039 | 03000 | 84819010 | 1.4 | CH | F | C
0361316032 | Vorschweissflansch DN32PN10/16;DN32 | Counter flange DN32PN10/16;DN32 | Bride à souder DN32PN10/16;DN32 | EUR | 30.98 | 0 | 03 | 039 | 03000 | 84819010 | 2.2 | CH | F | C
0361316040 | Vorschweissflansch DN40PN10/16;DN40 | Counter flange DN40PN10/16;DN40 | Bride à souder DN40PN10/16;DN40 | EUR | 33.41 | 0 | 03 | 039 | 03000 | 84819010 | 2.5 | CH | F | C
0361316050 | Vorschweissflansch DN50PN10/16;DN50 | Counter flange DN50PN10/16;DN50 | Bride à souder DN50PN10/16;DN50 | EUR | 35.96 | 0 | 03 | 039 | 03000 | 84819010 | 3.3 | CH | F | C
0361316065 | Vorschweissflansch DN65PN10/16;DN65 | Counter flange DN65PN10/16;DN65 | Bride à souder DN65PN10/16;DN65 | EUR | 41.16 | 0 | 03 | 039 | 03000 | 84819010 | 3.8 | CH | F | C
0361316080 | Vorschweissflansch DN80PN10/16;DN80 | Counter flange DN80PN10/16;DN80 | Bride à souder DN80PN10/16;DN80 | EUR | 56.09 | 0 | 03 | 039 | 03000 | 84819010 | 5.2 | CH | F | C
0361316100 | Vorschweissflansch DN100PN10/16;DN100 | Counter flange DN100PN10/16;DN100 | Bride à souder DN100PN10/16;DN100 | EUR | 63.73 | 0 | 03 | 039 | 03000 | 84819010 | 6.1 | CH | F | C
0361316125 | Vorschweissflansch DN125PN10/16;DN125 | Counter flange DN125PN10/16;DN125 | Bride à souder DN125PN10/16;DN125 | EUR | 81.58 | 0 | 03 | 039 | 03000 | 84819010 | 6.6 | CH | F | C
0361316150 | Vorschweissflansch DN150PN10/16;DN150 | Counter flange DN150PN10/16;DN150 | Bride à souder DN150PN10/16;DN150 | EUR | 105.17 | 0 | 03 | 039 | 03000 | 84819010 | 10.2 | CH | F | C
0361632025 | 2 VorschweissflanschePN6; DN25 | 2 counter flangesPN6; DN25 | 2 brides à souderPN6, DN25 | EUR | 49.34 | 0 | 03 | 039 | 03000 | 84819010 | 2.1 | CH | F | C
0361632032 | 2 VorschweissflanschePN6; DN32 | 2 counter flangesPN6; DN32 | 2 brides à souderPN6, DN32 | EUR | 54.95 | 0 | 03 | 039 | 03000 | 84819010 | 2.1 | CH | F | C
0361632040 | 2 VorschweissflanschePN6; DN40 | 2 counter flangesPN6; DN40 | 2 brides à souderPN6, DN40 | EUR | 62.58 | 0 | 03 | 039 | 03000 | 84819010 | 2.5 | CH | F | C
0361632050 | 2 VorschweissflanschePN6; DN50 | 2 counter flangesPN6; DN50 | 2 brides à souderPN6, DN50 | EUR | 66.91 | 0 | 03 | 039 | 03000 | 84819010 | 3.28 | CH | F | C
0361632065 | 2 VorschweissflanschePN6; DN65 | 2 counter flangesPN6; DN65 | 2 brides à souderPN6, DN65 | EUR | 84.13 | 0 | 03 | 039 | 03000 | 84819010 | 4.2 | CH | F | C
0361632080 | 2 VorschweissflanschePN6; DN80 | 2 counter flangesPN6; DN80 | 2 brides à souderPN6, DN80 | EUR | 98.91 | 0 | 03 | 039 | 03000 | 84819010 | 6.7 | CH | F | C
0361632100 | 2 VorschweissflanschePN6; DN100 | 2 counter flangesPN6; DN100 | 2 brides à souderPN6, DN100 | EUR | 136.02 | 0 | 03 | 039 | 03000 | 84819010 | 7.8 | CH | F | C
0361632125 | 2 VorschweissflanschePN6; DN125 | 2 counter flangesPN6; DN125 | 2 brides à souderPN6, DN125 | EUR | 173.89 | 0 | 03 | 039 | 03000 | 84819010 | 9.58 | CH | F | C
0361632150 | 2 VorschweissflanschePN6; DN150 | 2 counter flangesPN6; DN150 | 2 brides à souderPN6, DN150 | EUR | 193.5 | 0 | 03 | 039 | 03000 | 84819010 | 20 | CH | F | C
0361632200 | 2 VorschweissflanschePN6; DN200 | 2 counter flangesPN6; DN200 | 2 brides à souderPN6, DN200 | EUR | 269.21 | 0 | 03 | 039 | 03000 | 84819010 | 10 | CH | F | C
0361633025 | 2 VorschweissflanschePN10/16; DN25 | 2 counter flangesPN10/16; DN25 | 2 brides à souderPN10/16, DN25 | EUR | 56.33 | 0 | 03 | 039 | 03000 | 84819010 | 2.8 | CH | F | C
0361633032 | 2 VorschweissflanschePN10/16; DN32 | 2 counter flangesPN10/16; DN32 | 2 brides à souderPN10/16, DN32 | EUR | 72.91 | 0 | 03 | 039 | 03000 | 84819010 | 4.05 | CH | F | C
0361633040 | 2 VorschweissflanschePN10/16; DN40 | 2 counter flangesPN10/16; DN40 | 2 brides à souderPN10/16, DN40 | EUR | 79.29 | 0 | 03 | 039 | 03000 | 84819010 | 5 | CH | F | C
0361633050 | 2 VorschweissflanschePN10/16; DN50 | 2 counter flangesPN10/16; DN50 | 2 brides à souderPN10/16, DN50 | EUR | 103.13 | 0 | 03 | 039 | 03000 | 84819010 | 6.6 | CH | F | C
0361633065 | 2 VorschweissflanschePN10/16; DN65 | 2 counter flangesPN10/16; DN65 | 2 brides à souderPN10/16, DN65 | EUR | 112.18 | 0 | 03 | 039 | 03000 | 84819010 | 7.6 | CH | F | C
0361633080 | 2 VorschweissflanschePN10/16; DN80 | 2 counter flangesPN10/16; DN80 | 2 brides à souderPN10/16, DN80 | EUR | 171.07 | 0 | 03 | 039 | 03000 | 84819010 | 8.5 | CH | F | C
0361633100 | 2 VorschweissflanschePN10/16; DN100 | 2 counter flangesPN10/16; DN100 | 2 brides à souderPN10/16, DN100 | EUR | 178.08 | 0 | 03 | 039 | 03000 | 84819010 | 10.9 | CH | F | C
0361633125 | 2 VorschweissflanschePN10/16; DN125 | 2 counter flangesPN10/16; DN125 | 2 brides à souderPN10/16, DN125 | EUR | 215.94 | 0 | 03 | 039 | 03000 | 84819010 | 13.2 | CH | F | C
0361633150 | 2 VorschweissflanschePN10/16; DN150 | 2 counter flangesPN10/16; DN150 | 2 brides à souderPN10/16, DN150 | EUR | 283.25 | 0 | 03 | 039 | 03000 | 84819010 | 20.5 | CH | F | C
0361633200 | 2 VorschweissflanschePN10/16; DN200 | 2 counter flangesPN10/16; DN200 | 2 brides à souderPN10/16, DN200 | EUR | 489.37 | 0 | 03 | 039 | 03000 | 84819010 | 27.404 | CH | F | C
0361634200 | 2 VorschweissflanschePN10; DN200 | 2 counter flangesPN10; DN200 | 2 brides à souderPN10, DN200 | EUR | 328.11 | 0 | 03 | 039 | 03000 | 84819010 | 25 | CH | F | C
0361775500 | Mont.Arbeit;Ventil/AntriebMH32/42 F,R mit AR30 | Assembly work: valve/driveMH32/42 F,R with AR30 | Montage vanne/moteurMH32/42 F,R avec AR30 | EUR | 52.5 | 0 | 02 | 029 | 02001 | 00000000 |  | CH | F | M
0361824025 | 3 Gewindetüllen R 1flachdichtend | 3 threaded sleeves R 1flat sealing | 3 raccords à visser 1"avec joint | EUR | 40.6 | 0 | 03 | 039 | 03000 | 84819090 | 0.387 | DE | F | M
0361824040 | 3 Gewindetüllen R5/4flachdichtend | 3 threaded sleeves R5/4flat sealing | 3 raccords à visser 1"1/4avec joint | EUR | 80.92 | 0 | 03 | 039 | 03000 | 84819090 | 0.673 | DE | F | M
0361825028 | 3Lötnippel d=28;flachdichtDN25 | 3 solder nipples d=28;DN25, flat seal | 3 raccords à souder d=25avec joint pour BXL DN25 | EUR | 26.42 | 0 | 03 | 039 | 03000 | 84819090 | 0.188 | DE | F | M
0361825035 | 3Lötnippel d=35;flachdichtDN40 | 3 solder nipples d=35;DN40, flat seal | 3 raccords à souder d=35avec joint pour BXL DN35 | EUR | 40.26 | 0 | 03 | 039 | 03000 | 84819090 | 0.527 | DE | F | M
0361825042 | 3Lötnippel d=42;flachdichtDN40 | 3 solder nipples d=42;DN40, flat seal | 3 raccords à souder d=42avec joint pour BXL DN40 | EUR | 80.25 | 0 | 03 | 039 | 03000 | 84819090 | 0.1 | DE | F | M
0361951015 | 1Verschraubung+FlachdichtgG 1 für DN15 | 1Screwfitting+flat sealingG 1 for DN15 | 1Raccord fileté+joint platG 1 pour DN15 | EUR | 7.62 | 0 | 03 | 039 | 03000 | 84818090 | 0.09 | IT | F | M
0361951020 | 1Verschraubung+FlachdichtgG 1-1/4 für DN20 | 1Screwfitting+flat sealingG 1-1/4 for DN20 | 1Raccord fileté+joint platG 1-1/4 pour DN20 | EUR | 8.83 | 0 | 03 | 039 | 03000 | 84818090 | 0.16 | IT | F | M
0361951025 | 1Verschraubung+FlachdichtgG 1-1/2 für DN25 | 1Screwfitting+flat sealingG 1-1/2 for DN25 | 1Raccord fileté+joint platG 1-1/2 pour DN25 | EUR | 12.25 | 0 | 03 | 039 | 03000 | 84818090 | 0.2 | IT | F | M
0361951032 | 1Verschraubung+FlachdichtgG 2 für DN32 | 1Screwfitting+flat sealingG 2 for DN32 | 1Raccord fileté+joint platG 2 pour DN32 | EUR | 16.55 | 0 | 03 | 039 | 03000 | 84818090 | 0.28 | IT | F | M
0361951040 | 1Verschraubung+FlachdichtgG 2-1/4 für DN40 | 1Screwfitting+flat sealingG 2-1/4 for DN40 | 1Raccord fileté+joint platG 2-1/4 pour DN40 | EUR | 18.54 | 0 | 03 | 039 | 03000 | 84818090 | 0.441 | IT | F | M
0361951050 | 1Verschraubung+FlachdichtgG 2-3/4 für DN50 | 1Screwfitting+flat sealingG 2-3/4 for DN50 | 1Raccord fileté+joint platG 2-3/4 pour DN50 | EUR | 33.22 | 0 | 03 | 039 | 03000 | 84818090 | 0.625 | IT | F | M
0361977001 | Zus.bau-teile; MH32/42für ASM124 | Assembly parts; MH32/42for ASM124 | Pièces assemb. MH32/42pour ASM124 | EUR | 39.5 | 0 | 03 | 039 | 03000 | 84819010 | 0.213 | IE | F | M
0361977002 | Zus.bau-Teile; MH32/42für ASM104 | Assembly parts; MH32/42for ASM104 | Pièces assemb. MH32/42pour ASM104 | EUR | 18.8 | 0 | 03 | 039 | 03000 | 84819010 | 0.14 | CH | F | M
0361977501 | Mont.Arbeit;Ventil/AntriebMH... mit ASM124 | Assembly work: ASM124for MH32.... | Montage ASM124 / MH32.... | EUR | 49.58 | 0 | 02 | 029 | 02001 | 00000000 |  | CH | F | M
0361977502 | Mont.Arbeit;Ventil/AntriebMH... mit ASM104 | Assembly work: ASM104for MH...... | Montage ASM104 / MH...... | EUR | 22.5 | 0 | 02 | 029 | 02001 | 00000000 |  | CH | F | M
0361979001 | SCHUTZHAUBEzu BXN, VXN | SCHUTZHAUBE |  | EUR | 3.6 | 0 | 03 | 034 | 03000 | 90329090 | 0.003 | HU | F | M
0361988100 | Stopfbüchsenheizung;230V | Heater for packing box230V | Chauffage PE230V | EUR | 222.89 | 0 | 03 | 039 | 03000 | 90329090 | 0.3 | CH | A | M
0362225001 | Abdeckzwischenplattefür 76 x 76 (Zweipunkt) | Intermediate cover platefor 76 x 76 (on-off) | Plaque intermédiairepour 76x76 (tout ou rien) | EUR | 6.27 | 0 | 05 | 059 | 05000 | 90329090 | 0.015 | ES | F | M
0362238001 | Kabel-Fernfühler; 4m;zu TSHK681 | Cable-mount.remote sensor4m; to TSHK681 | Sonde à cable; 4m;pour TSHK681 | EUR | 24.97 | 0 | 05 | 059 | 05000 | 90329090 | 0.15 | DE | F | M
0362239001 | Abdeckrahmen | Mounting plate | Embase | EUR | 4.33 | 0 | 05 | 059 | 05000 | 90321000 | 0.0315 | DE | F | M
0364263000 | Vorschweissmuffe f.SchutzrG1/2;Stahl | Weld-on boss for pocketsG1/2; steel | Raccord à souder tube pro.G1/2, acier | EUR | 19.49 | 0 | 05 | 059 | 05000 | 90329090 | 0.051 | CH | F | M
0367829001 | Schalttafeleinbau-Bügelnova 240 | nova240 fixing bracketfor panel mounting | Etrier montage tableaunova 240 | EUR | 76.26 | 4 | 40 | 407 | 40000 | 90329090 | 0.021 | FR | F | M
0367842002 | Kabel nova 240-AS1,5m | Cable nova240 to AS1.5 m | Câble nova240-UGL1,5m | EUR | 61.86 | 4 | 40 | 407 | 40000 | 85369080 | 0.065 | SI | F | M
0367842004 | Kabel nova 240-AS6,0m | Cable nova240 to AS6.0 m | Câble nova240-UGL6,0m | EUR | 128.94 | 4 | 40 | 407 | 40000 | 85369064 | 0.1 | SI | F | M
0367845001 | Blinddeckelfür Frontplatte EYU... | Blank coverfor front plate (EYU...) | Obturationpour façade de EYU... | EUR | 67.43 | 4 | 40 | 407 | 40000 | 90329090 | 0.024 | CH | A | M
0367862001 | Kabel nova 290-novaNet1,5m | Cable nova290-novaNet 1.5m | Câble nova290-novaNet1,5m | EUR | 56.23 | 4 | 40 | 407 | 40000 | 85366953 | 0.027 | CN | F | M
0367862003 | Kabel nova 290-novaNet6,0m | Cable nova290-novaNet 6.0m | Kabel nova290-novaNet6,0m | EUR | 93.6 | 4 | 40 | 407 | 40000 | 85366953 | 0.1 | CN | F | M
0367883001 | nova AS 6x EPROM (512Kbit)(leer) (USER-EPROM) | nova AS 6x EPROM 512 Kbit(empty) (USER-EPROM)) | UGL nova 6x EPROM (512KB)(vide) (USER-EPROM)) | EUR | 143.49 | 4 | 40 | 407 | 40000 | 85423100 | 0.077 | CN | F | M
0368139000 | Halter für Fühlerpatroned=5,2 im Luftkanal; Gummi | Holder f. sensor cartridged=5,2 in air duct; rubber | Support de sonded=5,2 sur gaine, caoutch. | EUR | 8.67 | 0 | 01 | 019 | 01000 | 90329090 | 0.004 | CH | F | M
0368433000 | Skalenbeutelmit Blindskalen für XPES | Bag of scaleswith blank scales for XPES | Sachet d'échellesneutres pour XPES | EUR | 15.27 | 0 | 01 | 019 | 01000 | 90329090 | 0.0014 | CH | F | M
0368961001 | Klemmenabdeckung gbkurz | Terminal cover; short | Cache-bornes_court;jaune | EUR | 11.65 | 0 | 01 | 019 | 01000 | 90329090 | 0.029 | CH | F | M
0369004000 | SOCKEL SW | socket SW | * | EUR | 4.59 | 4 | 40 | 402 | 40000 | 39269000 | 0.0408 | HU | F | M
0369573001 | Aufputzdosefür PEM; weiss | Surface junction boxfor PEM; white | Boîte à encastrerpour PEM, blanc | EUR | 33.6 | 0 | 00 | 009 | 00002 | 90329090 | 0.031 | CH | F | M
0369573002 | Aufputzdosefür PEM; schwarz | Surface junction boxfor PEM; black | Boîte à encastrerpour PEM, noir | EUR | 33.6 | 0 | 00 | 009 | 00002 | 90329090 | 0.039 | CH | F | M
0369829100 | GEHAEUSEZu EYB | housing for EYB |  | EUR | 5.47 | 4 | 43 | 432 | 43000 | 90329090 | 0.028 | HU | F | M
0369829101 | GEHAEUSE M. KNOPFZu EYB | housing with knob for EYB |  | EUR | 7.11 | 4 | 40 | 402 | 40000 | 90329090 | 0.02 | HU | F | M
0369833001 | KUPPLUNGZu EYB | KUPPLUNG |  | EUR | 0.85 | 4 | 43 | 432 | 43000 | 39269000 | 0.0005 | HU | F | M
0370039000 | Verbindungsmutter M8;komplfür AK31P | Connecting nut, M8; compl.for AK31P | Ecrou de liaison M8pour AK31P | EUR | 9.24 | 0 | 00 | 009 | 00002 | 90329090 | 0.028 | CH | F | M
0370040000 | Gewindestange M8x500für AK31-AK43P | Threaded rod M8x500for AK31-AK43P | Tige filetée M8x500pour AK31-AK43P | EUR | 12.01 | 0 | 00 | 009 | 00002 | 90329090 | 0.156 | CH | F | M
0370059000 | Klemmhebel f. Welled=8-18 | Clamp-on lever for shaftd=8-18 | Levier de serrage d=8-18d=8-18 | EUR | 18.76 | 0 | 02 | 029 | 02000 | 90329090 | 0.104 | CH | F | M
0370205001 | Heizwiderstand230V;für A44;AVR | Heating resistor230V; for A44, AVR | Résistance de chauffage230V pour A44, AVR | EUR | 61.7 | 0 | 02 | 029 | 02000 | 85169000 | 0.066 | CH | F | M
0370205002 | Heizwiderstand24V;für A44;AVR | Heating resistor24V;for A44;AVR | Résistance de chauffage24V;pour A44;AVR | EUR | 61.7 | 0 | 02 | 029 | 02000 | 85169000 | 0.064 | CH | F | M
0370205501 | Montagearbeit; Heizwiderst230V | Assembly work: heat'g res.230V | Montage résist. chauffage230V | EUR | 19.02 | 0 | 02 | 029 | 02001 | 00000000 |  | CH | F | M
0370205502 | Montagearbeit; Heizwiderst24V | Assembly work: heat'g res.24V | Montage résist. chauffage24V | EUR | 19.02 | 0 | 02 | 029 | 02001 | 00000000 |  | CH | F | M
0370300003 | ADAPTERZu AR30W11 | AdapterZu AR30W11 | AdapterZu AR30W11 | EUR | 16.39 | 0 | 02 | 029 | 02000 | 90329090 | 0.01 | CH | A | M
0370396000 | Hilfskontakt 3-fach | Aux. contacts, triple | 3 contacts uxilliaires | EUR | 97.03 | 0 | 02 | 029 | 02000 | 8503009599 | 0.069 | CH | F | M
0370396500 | Mont.Arbeit; Hilfskontakt3-fachfür A44 | Assembly work:aux.contactsdouble, for A44 | Montage contacts aux.3 pour A44 | EUR | 19.02 | 0 | 02 | 029 | 02001 | 00000000 |  | CH | F | M
0370479500 | Montagearbeit; Stahlhaubeverzinkt mit Kurbel; A44 | Assembly work: steel coverzinc-plated; + handle; A44 | Montage capot acierzingué avec manivelle A44 | EUR | 20.92 | 0 | 02 | 029 | 02001 | 00000000 |  | CH | F | M
0370486000 | Klemmhebel f. 4-kant Achse | Clamp-on lever,for square spindles | Levier de serrage | EUR | 46.62 | 0 | 02 | 029 | 02000 | 90329090 | 0.121 | CH | F | M
0370492000 | Adapterplattezu A44 | Adapter plate | PLAQUE D'ADAPTATION | EUR | 23.12 | 0 | 02 | 029 | 02000 | 90329090 | 0.22 | CH | F | M
0370493000 | Hilfskontakt 2-fach | Aux. contacts, double | 2 contacts auxilliaires | EUR | 58.73 | 0 | 02 | 029 | 02000 | 8503009599 | 0.048 | CH | F | M
0370493500 | Mont.Arbeit; Hilfskontakt2-fach für A44 | Assembly work:aux.contactsdouble, for A44 | Montage contacts aux.2 pour A44 | EUR | 19.02 | 0 | 02 | 029 | 02001 | 00000000 |  | CH | F | M
0370560011 | Kabelverschraubung Pg11Kunststoff | Cable screw fitting Pg11plastic | Presse-étoupe Pg11plastique | EUR | 10.04 | 0 | 00 | 009 | 00002 | 90329090 | 0.018 | CH | F | M
0370628000 | Adapterplattefür Austausch A33 zu A44 | Adaptor platefor replacing A33 by A44 | Plaque d'adaptationpour échange A33 en A44 | EUR | 37.3 | 0 | 02 | 029 | 02000 | 90329090 | 0.241 | CH | F | M
0370629000 | Hilfsschalternocke30 Grad | AUXILIARY TRIP CAM 30DEGREES | CAME DE COMMUTATION AUX. | EUR | 9.76 | 0 | 02 | 029 | 02000 | 39269000 | 0.0012 | HU | F | M
0370638000 | Kugelgel.M10 geradefür Klemmhebel 370486 | Ball joint, M10, straightfor clamp-on lever 370486 | Rotule droite M10pour levier serrage 370486 | EUR | 35.44 | 0 | 02 | 029 | 02000 | 90329090 | 0.17 | CH | F | M
0370640001 | Potentiometer; 2000 Ohmfür A44/AVR32 | Potentiometer; 2000 Ohmfor A44/AVR32 | Potentiomètre 2000 ohmspour A44/AVR32 | EUR | 76.82 | 0 | 02 | 029 | 02000 | 85333100 | 0.082 | CH | F | M
0370640002 | Potentiometer; 130 Ohmfür A44;AVR32 | Potentiometer; 130 Ohmfor A44, AVR32 | Potentiomètre 130 ohmspour A44,AVR32 | EUR | 76.82 | 0 | 02 | 029 | 02000 | 85333100 | 0.082 | CH | F | M
0370640003 | Potentiometer-Einbausatz100 Ohm | Potentiometer 100 Ohm | Potentiomètre 100 Ohm | EUR | 66.72 | 0 | 02 | 029 | 02000 | 85333100 | 0.05 | CH | F | M
0370640004 | Potentiometer-Einbausatz200 Ohm | Potentiometer 200 Ohm | Potentiomètre 200 Ohm | EUR | 74.66 | 0 | 02 | 029 | 02000 | 85333100 | 0.05 | CH | F | M
0370640005 | Potentiometer-Einbausatz500 Ohm | Potentiometer 500 Ohm | Potentiomètre 500 Ohm | EUR | 74.66 | 0 | 02 | 029 | 02000 | 85333100 | 0.01 | CH | F | C
0370640006 | Potentiometer; 1000 Ohmfür A44;AVR32 | Potentiometer; 1000 Ohmfor A44, AVR32 | Potentiomètre 1000 ohmspour A44,AVR32 | EUR | 76.82 | 0 | 02 | 029 | 02000 | 85333100 | 0.082 | CH | F | M
0370640501 | Mont.Arbeit; Potentiometer2000 Ohm | Assembly work: pot.2000 Ohm | Montage potentiomètre2000 ohms | EUR | 24.73 | 0 | 02 | 029 | 02001 | 00000000 |  | CH | F | M
0370640502 | Mont.Arbeit; Potentiometer130 Ohm | Assembly work: pot.130 Ohm | Montage potentiomètre130 ohms | EUR | 24.73 | 0 | 02 | 029 | 02001 | 00000000 |  | CH | F | M
0370640503 | Zusammenbauarbeit fürPoti 100 Ohm | Assembly work forpotentiometer 100 Ohm | Assemblage | EUR | 22.32 | 0 | 02 | 029 | 02001 | 00000000 |  | CH | F | M
0370640504 | Zusammenbauarbeit fürPoti 200 Ohm | Assembly work forpotentiometer 200 Ohm | Assemblage | EUR | 17.06 | 0 | 02 | 029 | 02001 | 00000000 |  | CH | F | M
0370640505 | Zusammenbauarbeit fürPoti 500 Ohm | Assembly work forpotentiometer 500 Ohm | Assemblage | EUR | 17.06 | 0 | 02 | 029 | 02001 | 00000000 |  | CH | F | M
0370640506 | Mont.Arbeit; Potentiometer1000 Ohm | Assembly work: pot.1000 Ohm | Montage potentiomètre1000 ohms | EUR | 24.73 | 0 | 02 | 029 | 02001 | 00000000 |  | CH | F | M
0370641001 | Potentiometer; 130/2000Ohmfür A44/AVR32 | Potentiometer; 130/2000ohmfor A44/AVR32 | Potentiometer; 130/2000ohmpour A44/AVR32 | EUR | 189.19 | 0 | 02 | 029 | 02000 | 85333100 | 0.01 | CH | F | M
0370641002 | Potentiometer; 2k/2kOhmfür A44;AVR32 | Potentiometer; 2k/2kohmfor A44;AVR32 | Potentiomêtre; 2k/2kohmspour A44;AVR32 | EUR | 189.19 | 0 | 02 | 029 | 02000 | 85333100 | 0.1 | CH | F | M
0370641003 | Potentiometer-Einbausatz100/100Ohm | Potentiometer100/100ohm | Potentiomètre100/100ohms | EUR | 157.39 | 0 | 02 | 029 | 02000 | 85333100 | 0.079 | CH | F | M
0370641004 | Potentiometer-Einbausatz1000/1000Ohm | Potentiometer1000/1000ohm | Potentiomètre1000/1000ohms | EUR | 139.1 | 0 | 02 | 029 | 02000 | 85333100 | 0.094 | CH | F | M
0370641005 | Potentiometer-Einbausatz200/200Ohm | Potentiometer200/200ohm | Potentiomêtre200/200ohms | EUR | 157.39 | 0 | 02 | 029 | 02000 | 85333100 | 0.01 | CH | F | C
0370641008 | Potentiometer-Einbausatzdoppelt 130/130Ohm | Potentiometer130/1000ohm | Potentiomètres130/1000ohm | EUR | 138.92 | 0 | 02 | 029 | 02000 | 85333100 | 0.094 | CH | F | M
0370641010 | Potentiometer-Einbausatz130/1000Ohm | Potentiometer130/1000ohm | Potentiomètre130/1000ohms | EUR | 157.39 | 0 | 02 | 029 | 02000 | 85333100 | 0.078 | CH | F | M
0370641011 | Potentiometer-Einbausatzdoppelt 130/5000Ohm | Potentiometer130/5000ohm | Potentiomètres130/5000ohms | EUR | 157.39 | 0 | 02 | 029 | 02000 | 85333100 | 0.01 | CH | F | C
0370641012 | Potentiometer-Einbausatz1000/10000Ohm | Potentiometer1000/10000ohm | Potentiomêtres1000/10000ohms | EUR | 139.88 | 0 | 02 | 029 | 02000 | 85333100 | 0.092 | CH | F | M
0370641501 | Mont.Arbeit; Potentiometer130/2k Ohm | Assembly work: pot.130/2k Ohm | Montage potentiomètre130/2k ohms | EUR | 24.73 | 0 | 02 | 029 | 02001 | 00000000 |  | CH | F | M
0370641502 | Mont.Arbeit; Potentiometer2k/2k Ohm | Assembly work: pot.2k/2k Ohm | Montage potentiomètre2k/2k ohms | EUR | 24.73 | 0 | 02 | 029 | 02001 | 00000000 |  | CH | F | M
0370641503 | Zusammenbauarbeitfür Poti 100/100 Ohm | Assembly work forpotentiometer 100/100 Ohm | Assemblage | EUR | 17.06 | 0 | 02 | 029 | 02001 | 00000000 |  | CH | F | M
0370641504 | Zusammenbauarbeitfür Poti 1000/1000 Ohm | Assembly work forpotentiom. 1000/1000 Ohm | Assemblage | EUR | 17.06 | 0 | 02 | 029 | 02001 | 00000000 |  | CH | F | M
0370641505 | Zusammenbauarbeitfür Poti 200/200 Ohm | Assembly work forpotentiometer 200/200 Ohm | Assemblage | EUR | 17.06 | 0 | 02 | 029 | 02001 | 00000000 |  | CH | F | M
0370641506 | Mont.Arbeit; Potentiometer130/140 Ohm | Assembly work: pot.130/140 Ohm | Montage potentiomètre130/140 ohms | EUR | 24.73 | 0 | 02 | 029 | 02001 | 00000000 |  | CH | F | M
0370641508 | Mont.Arbeit; Potentiometer130/130 Ohm | Mont.Arbeit; Potentiometer130/130 Ohm | Mont.Arbeit; Potentiometer130/130 Ohm | EUR | 17.06 | 0 | 02 | 029 | 02001 | 00000000 |  | CH | F | M
0370641510 | Zusammenbauarbeit fürPoti 130/1000 Ohm | Assembly work forpotentiometer 130/1000 Ohm | Assemblage | EUR | 17.06 | 0 | 02 | 029 | 02001 | 00000000 |  | CH | F | M
0370641511 | Zusammenbauarbeit fürPoti 130/5000 Ohm | Assembly work forpotentiometer 130/5000 Ohm | Assemblage | EUR | 17.06 | 0 | 02 | 029 | 02001 | 00000000 |  | CH | F | M
0370641512 | Zusammenbauarbeit fürPoti 1000/10000 Ohm | Assembly work forpotentiom. 1000/10000 Ohm | Assemblage | EUR | 22.15 | 0 | 02 | 029 | 02001 | 00000000 |  | CH | F | M
0370641513 | Zusammenbauarbeit fürPoti 1000/2000 Ohm | Assembly work forpotentiom. 1000/2000 Ohm | Assemblage | EUR | 17.06 | 0 | 02 | 029 | 02001 | 00000000 |  | CH | F | M
0370641517 | Mont.Arbeit; Potentiometer130/5k Ohm | Mont.Arbeit; Potentiometer130/5k Ohm | Mont.Arbeit; Potentiometer130/5k Ohm | EUR | 17.06 | 0 | 02 | 029 | 02001 | 00000000 |  | CH | F | M
0370644001 | Drehwinkel-Rädersatz90/180° | Set of gears for rotation90/180° | Jeu d'engrenages90/180° | EUR | 35.72 | 0 | 02 | 029 | 02000 | 90329090 | 0.029 | CH | F | M
0370644002 | Drehwinkel-Rädersatz120/150° | Set of gears for rotation120/150° | Jeu d'engrenages120/150° | EUR | 35.72 | 0 | 02 | 029 | 02000 | 90329090 | 0.029 | CH | F | M
0370644003 | Drehwinkel-Rädersatz 135° | Gear set for angle ofrotation 135° | Drehwinkel-Rädersatz135° mit Kupplung | EUR | 31.46 | 0 | 02 | 029 | 02000 | 90329090 | 0.027 | CH | F | M
0370644004 | Drehwinkel-Rädersatz 270° | Gear set for angle ofrotation 270° | Drehwinkel-Rädersatz270° mit Kupplung | EUR | 31.46 | 0 | 02 | 029 | 02000 | 90329090 | 0.032 | CH | F | M
0370644005 | Drehwinkel-Rädersatz 320° | Gear set for angle ofrotation 320° | Drehwinkel-Rädersatz320° mit Kupplung | EUR | 31.46 | 0 | 02 | 029 | 02000 | 90329090 | 0.026 | CH | F | M
0370645006 | Potentiometer; 1k Ohm(TüV)für A44 | Potentiometer; 1k Ohm(TüV)for A44 | Potentiomètre 1 kohm(TüV)pour A44 | EUR | 113.01 | 0 | 02 | 029 | 02000 | 85333100 | 0.01 | CH | F | C
0370645007 | Potentiometer; 5k Ohm(TüV)für A44 | Potentiometer; 5k Ohm(TüV)for A44 | Potentiomètre 5 kohms(TüV)pour A44 | EUR | 113.01 | 0 | 02 | 029 | 02000 | 85333100 | 0.068 | CH | F | M
0370645506 | Mont.Arbeit; Potentiometer1k Ohm(starr); für A44 | Assembly work: pot.1k Ohm (rigid); for A44 | Montage potentiomètre1 kohm (rigide) pour A44 | EUR | 24.73 | 0 | 02 | 029 | 02001 | 00000000 |  | CH | F | M
0370645507 | Mont.Arbeit; Potentiometer5k Ohm(starr); für A44 | Assembly work: pot.5k Ohm (rigid); for A44 | Montage potentiomètre5 kohms (rigide) pour A44 | EUR | 24.73 | 0 | 02 | 029 | 02001 | 00000000 |  | CH | F | M
0370646001 | Drehwinkel-Rädersatz90°;starr für A44 (TüV) | Set of gears for rotation90°; rigid for A44 (TüV) | Jeu d'engrenages90°, fixe pour TüV | EUR | 97.51 | 0 | 02 | 029 | 02000 | 90329090 | 0.027 | CH | F | M
0370646002 | Drehwinkel-Rädersatz120°;starr für A44 (TüV) | Set of gears for rotation120°; rigid for A44 (TüV) | Jeu d'engrenages120°, fixe pour TüV | EUR | 97.51 | 0 | 02 | 029 | 02000 | 90329090 | 0.028 | CH | F | M
0370646004 | Drehwinkel-Rädersatz ohneKupplung 150° | Gear set for angle ofrotation 150° | Kit de pignons pour anglede rotation 150° | EUR | 94.55 | 0 | 02 | 029 | 02000 | 90329090 | 0.028 | CH | F | C
0370667012 | POTENTIOMETER 130/10K OHM | DOPPELPOT. 130/10000 OHM | DOPPELPOT. 130/10000 OHM | EUR | 152.18 | 0 | 02 | 021 | 02000 | 85333100 | 0.023 | CH | F | M
0370715001 | Haube;Alu-Druckguss;Gummidichtung | Cowl, die-cast aluminiumrubber seal | Capot aluminium injectéavec joint | EUR | 105.29 | 0 | 02 | 029 | 02000 | 90329090 | 0.462 | CH | F | M
0370715501 | Montagearbeit; AbdeckaubeAlu-Druckguss | Assembly work: coverdie-cast aluminium | Montage capotAluminium injecté | EUR | 24.73 | 0 | 02 | 029 | 02001 | 00000000 |  | CH | F | M
0370772501 | Mont.Arbeit; Hilfskontaktfür AR30 | Assembly work:aux.contactsfor AR30 | Montage contact auxiliairepour AR30 | EUR | 24.73 | 0 | 02 | 029 | 02001 | 00000000 |  | CH | F | M
0370780501 | Mont.Arbeit; Potentiometer2k Ohm | Assembly work: pot.2k Ohm | Montage potentiomètre2k ohms | EUR | 24.73 | 0 | 02 | 029 | 02001 | 00000000 |  | CH | A | M
0370880001 | Hubanzeigerfür AVM/AVF 113 | Stroke indicatorfor AVM/AVF 113 | Afficheur coursepour AVM/AVF 113 | EUR | 14.7 | 0 | 02 | 029 | 02000 | 90329090 | 0.07 | CH | F | M
0370881001 | Hilfskontaktfür AVM/AVF 113 | Aux.contactfor AVM/AVF 113 | Contact auxil.pour AVM/AVF 113 | EUR | 43.77 | 0 | 02 | 029 | 02000 | 8503009599 | 0.07 | CH | F | M
0370990001 | Hilfskontakt 1-fachSauter | Aux. contacts, single | 1 contact auxiliaire | EUR | 57.69 | 0 | 02 | 029 | 02000 | 8503009599 | 0.22 | CH | F | M
0370990002 | Hilfskontakt 2-fachSauter | Aux. contacts, double | 2 contacts auxiliaires | EUR | 87.09 | 0 | 02 | 029 | 02000 | 8503009599 | 0.27 | CH | F | M
0370990501 | Mont.Arbeit; Hilfskontaktfür ASM113/123 | Assembly work:aux.contactsfor ASM113/123 | Motage contact auxiliairepour ASM113/123 | EUR | 24.73 | 0 | 02 | 029 | 02001 | 00000000 |  | CH | F | M
0370990502 | Zusammenbauarbeitfür Hilfskontakt | Assembly workfor change over switch | Assemblage pourcontact auxiliaire double | EUR | 24.73 | 0 | 02 | 029 | 02001 | 00000000 |  | CH | F | M
0370992001 | Potentiometer; 2k Ohm | Potentiometer; 2k Ohm | Potentiomètre 2k ohms | EUR | 94.98 | 0 | 02 | 029 | 02000 | 85333100 | 0.26 | CH | F | M
0370992002 | Potentiometer; 130 Ohm | Potentiometer 130 Ohm | Potentiomètre 130 ohms | EUR | 94.98 | 0 | 02 | 029 | 02000 | 85333100 | 0.262 | CH | F | M
0370992501 | Mont.Arbeit; Potentiometerfür ASM113/123 | Assembly work: pot.for ASM113/123 | Montage potentiomètrepour ASM113/123 | EUR | 24.73 | 0 | 02 | 029 | 02001 | 00000000 |  | CH | F | M
0370992502 | Mont.Arbeit; Potentiometerfür ASM113/123 | Assembly work: pot.for ASM113/123 | Montage potentiomètrepour ASM113/123 | EUR | 24.73 | 0 | 02 | 029 | 02001 | 00000000 |  | CH | F | M
0370997001 | Hubaufsatz; Dreh in Hub | Adaptor; rotary to stroke | Kit rotation en linéaire | EUR | 59.27 | 0 | 02 | 029 | 02000 | 90329090 | 0.169 | CH | F | M
0370998001 | Hubaufsatz + TrägerplatteDreh in Hub | Adaptor; rotary to strokeplus plate | Kit transf. + supportrotat. en liné. | EUR | 83.76 | 0 | 02 | 029 | 02000 | 90329090 | 0.311 | CH | F | M
0371212001 | HUBTEIL-ZU-1Zu AXT... | Hubteil-ZU-1Zu AXT... | Hubteil-ZU-1Zu AXT... | EUR | 0.55 | 0 | 02 | 022 | 02000 | 90329090 | 0.0012 | CH | F | M
0371235001 | Adapter "Oventrop"für AXT | Adaptor: Oventropfor AXT | Adaptateur "Oventrop"pour AXT | EUR | 14.47 | 0 | 02 | 029 | 02000 | 84819010 | 0.064 | CH | A | M
0371290001 | Haube;Alu;schwarz;Stellungsanzeige | Cowl, aluminium, blackpos. indicator | Capot alu. noirindication position | EUR | 108.93 | 0 | 02 | 029 | 02000 | 90329090 | 0.495 | CH | F | M
0371290501 | Montagearbeit; AbdeckhaubeAlu sw; für A44 | Assembly work: coveraluminium, black; for A44 | Montage capotalu. noir pour A44 | EUR | 17.64 | 0 | 02 | 029 | 02001 | 00000000 |  | CH | F | M
0371356001 | Adapter "Beulco-Verteiler"für AXT | Adaptor: Beulco distributofor AXT | Adaptat."Beulco-Verteiler"pour AXT | EUR | 16.89 | 0 | 02 | 029 | 02000 | 84819010 | 0.064 | CH | A | M
0371361001 | Adapter "Herz-TS 90"für AXT | Adaptor: Herz-TS 90for AXT | Adaptateur "Herz-TS 90"pour AXT | EUR | 10.7 | 0 | 02 | 029 | 02000 | 84819010 | 0.041 | DE | F | M
0371363001 | Adapter "Tour Anderson TA"für AXT | Adaptor: Tour&Andersson TAfor AXT | Adaptat."Tour Anderson TA"pour AXT | EUR | 10.7 | 0 | 02 | 029 | 02000 | 84819010 | 0.04 | DE | F | M
0372129001 | BUEGEL DREHSI KPL ASM1X5zu Drehsicherung ASM1X5 | BUEGEL DREHSI KPL ASM1X5 |  | EUR | 5.3 | 0 | 02 | 021 | 02000 | 90329090 | 0.0465 | CH | F | M
0372145001 | Hilfsschaltereinheitzu ASM/AVM1X5 | Aux. contactsfor ASM/AVM1X5 | contacts auxilliairespour ASM/AVM1X5 | EUR | 45.73 | 0 | 02 | 029 | 02000 | 8536500099 | 0.2 | CH | F | M
0372145002 | Doppelhilfsschaltereinheitzu ASM/AVM1X5 | Double Aux. contactsfor ASM/AVM1X5 | Double contacts auxill.pour ASM/AVM1X5 | EUR | 69.81 | 0 | 02 | 029 | 02000 | 8536500099 | 0.23 | CH | F | M
0372145125 | Hilfsschaltereinheitzu ASM/AVM1X5 | Aux. contactsfor ASM/AVM1X5 | contacts auxilliairespour ASM/AVM1X5 | EUR | 58.62 | 0 | 02 | 029 | 02000 | 85365040 | 0.28 | CH | F | M
0372152001 | ZUBEHOER ASM 113/123zu ASM 113/123 | Zubeh. f. k. Klappenachsenzu ASM 113/123 | Zubeh. f. k. Klappenachsenzu ASM 113/123 | EUR | 9.28 | 0 | 02 | 021 | 02000 | 90329090 | 0.027 | CH | F | M
0372200001 | Montagewinkel | Fixing bracket | Equerre fixation | EUR | 69.68 | 0 | 02 | 029 | 02000 | 90329090 | 1.206 | CH | F | M
0372201001 | Achsverlängerung_mitKupplung | Shaft extension_withcoupling | Prolongateur d'axe_avecaccouplement | EUR | 59.09 | 0 | 02 | 029 | 02000 | 90329090 | 0.478 | CH | F | M
0372202001 | Hebel+Montageband | Lever+fixing band | Levier+bande fixation | EUR | 15.87 | 0 | 02 | 029 | 02000 | 90329090 | 0.215 | CH | F | M
0372203001 | Mitnehmerachse_für Hilfs-kontakt 370990 | Driver axle_for contactunit 370990 | Axis d'adaption_pourcontact 370990 | EUR | 23.23 | 0 | 02 | 029 | 02000 | 90329090 | 0.1 | CH | F | M
0372204001 | Achse f. Klemmhebel 370059 | Axis for clamp-on lever_370059 | Axe pour levier de serrage370059 | EUR | 25.41 | 0 | 02 | 029 | 02000 | 90329090 | 0.248 | CH | F | M
0372240001 | Handverstellung kplzu BXN / VXN | manual lever for BXN / VXN | Régleur manuel completpour BXN/VXN | EUR | 28.37 | 0 | 03 | 031 | 03000 | 84819010 | 0.3 | CH | F | M
0372245001 | Hubaufsatz | Conversion Kit | Kit p. mouvement linéaire | EUR | 40.75 | 0 | 02 | 025 | 02114 | 90329090 | 0.139 | CH | F | M
0372245002 | Hubaufsatz m. Trägerplatte | Conversion Kit withmounting plate | Kit p. mouvement linéaireavec plaque de montage | EUR | 57.84 | 0 | 02 | 025 | 02114 | 90329090 | 0.248 | CH | F | M
0372249001 | Temperaturadapter kpl.zu AVM1x4/1x5 mit V.N/B.N | Temperaturadapter kpl. | Temperaturadapt. kpl. L=60 | EUR | 56.91 | 0 | 02 | 029 | 02000 | 90329090 | 0.25 | CH | F | M
0372249002 | TEMPERATURADAPTER L=80MMzu AVM1x4/1x5 mit V.N/B.N | TEMPERATURADAPTER L=80MM | Temperaturadapt. kpl. L=80 | EUR | 62.82 | 0 | 02 | 029 | 02000 | 90329090 | 0.3 | CH | F | M
0372273001 | Adapter verpacktzu Siemensventile VVG44... | Adapter verpackt | Adaptateur completpour vanne-Siemens VVG44 | EUR | 20.57 | 0 | 03 | 039 | 03000 | 84819010 | 0.1 | CH | F | M
0372286001 | Poti 130 Ohm K=1.2mzu ASM/AVM105/115 | Poti 130 Ohm K=1.2m | * | EUR | 72.52 | 0 | 02 | 029 | 02000 | 85333100 | 0.207 | CH | F | M
0372286002 | Poti 1 kOhm K=1.2mzu ASM/AVM105/115 | Poti 1 kOhm K=1.2m | * | EUR | 72.52 | 0 | 02 | 029 | 02000 | 85333100 | 0.192 | CH | F | M
0372286003 | Poti 5 kOhm K=1.2mzu ASM/AVM105/115 | Poti 5 kOhm K=1.2m | * | EUR | 72.52 | 0 | 02 | 029 | 02000 | 85333100 | 0.192 | CH | F | M
0372300001 | Verdrehsicherung lang verpzu ASM105/115 | Verdrehsicherung lang verp | Verdrehsicherung lg. verp.zu ASM105/115 | EUR | 6.14 | 0 | 02 | 029 | 02000 | 90329090 | 0.09 | CH | F | M
0372301001 | 4KT verpacktZu ASM104/114 | 4KT verpacktZu ASM104/114 | 4KT verpacktZu ASM104/114 | EUR | 76.58 | 0 | 02 | 029 | 02000 | 90329090 | 0.658 | CH | F | M
0372320001 | 6KT-Schluessel gelbzu ASM/AVM105/115 | 6KT-Schluessel gelb | Clé - 6p | EUR | 1.82 | 0 | 02 | 021 | 02000 | 39269000 | 0.002 | HU | F | M
0372329001 | Zub. zu Gestängebetätigungzu ASM124/134 | Zub. zu Gestängebetätigungzu ASM124/134 | Zub. zu Gestängebetätigungzu ASM124/134 | EUR | 57.32 | 0 | 02 | 029 | 02000 | 90329090 | 0.606 | CH | F | M
0372330001 | 4KT mit EtiketteZu ASM104/114 | 4KT mit EtiketteZu ASM104/114 | 4KT mit EtiketteZu ASM104/114 | EUR | 8.31 | 0 | 02 | 029 | 02000 | 90329090 | 0.0655 | CH | F | M
0372332001 | Modul 230V steckbar;für AVM/AVF224 4S gfal-A7 | Module 230V plug-in;for AVM/AVF224 | Module 230V enfichable;pour AVM/AVF224 | EUR | 62.64 | 0 | 02 | 029 | 02000 | 90329090 | 0.1 | CH | F | M
0372332002 | Modul 100-110V steckbar;für AVM/AVF224 4S gfal-A7 | Module 100-110V plug-in;for AVM/AVF224 | Module 100-110V enfichable; pour AVM/AVF224 | EUR | 83.97 | 0 | 02 | 029 | 02000 | 90329090 | 0.09 | CH | F | C
0372333001 | Hilfskontakt 2-fach;für AVM234;AVF234 | Aux. contacts, double;for AVM234;AVF234 | 2 Contacts auxilliaire;pour AVM234;AVF234 | EUR | 78.66 | 0 | 02 | 029 | 02000 | 8536500099 | 0.06 | CH | F | M
0372333002 | Hilfskontakt 2-fach;Goldfür AVM234;AVF234 | Aux. contacts gold, doublefor AVM234;AVF234 | 2 Contacts auxil. doréspour AVM234;AVF234 | EUR | 82.59 | 0 | 02 | 029 | 02000 | 85365040 | 0.075 | CH | F | M
0372334001 | Potentiometer; 2 kOhm;für AVM/AVF234 | Potentiometer; 2 kOhm;for AVM/AVF234 | Potentiomètre 2 kOhm;pour AVM/AVF234 | EUR | 92.8 | 0 | 02 | 021 | 02000 | 85333100 | 0.04 | CH | F | M
0372334002 | Potentiometer; 130 kOhm;für AVM/AVF234 | Potentiometer; 130 kOhm;for AVM/AVF234 | Potentiomètre 130 kOhm;pour AVM/AVF234 | EUR | 92.8 | 0 | 02 | 021 | 02000 | 85333100 | 0.04 | CH | F | M
0372334006 | Potentiometer; 1 kOhm;für AVM/AVF234 | Potentiometer; 1 kOhm;for AVM/AVF234 | Potentiomètre 1 kOhm;pour AVM/AVF234 | EUR | 94.66 | 0 | 02 | 029 | 02000 | 85333100 | 0.04 | CH | F | M
0372336180 | Verlängerung für 180°C;zu AVM224 | extension 180°; AVM224 | Allongement 180°; AVM224 | EUR | 64.73 | 0 | 02 | 021 | 02000 | 90329090 | 0.44 | DE | F | M
0372336240 | Verlängerung-240zu AVM224 | extension 240°; AVM224 | Allongement 240°; AVM224 | EUR | 105.95 | 0 | 02 | 021 | 02000 | 90329090 | 0.69 | DE | F | M
0372338001 | Zus.bau-Teile für AVM234 | Assembly part to AVM234 | Pièce d'assemblage AVM234 | EUR | 73.52 | 0 | 02 | 029 | 02000 | 90329090 | 0.77 | CH | F | M
0372338002 | Zus.bau-Teile für AVM234 | Assembly parts for AVM234 | Pièces assemblage AVM234 | EUR | 115.09 | 0 | 02 | 029 | 02000 | 90329090 | 1.2 | CH | F | M
0372338003 | Zus.bau-Teile;AVM234SF132-5 / AVM234S Standard | Assembly parts;AVM234SF132-5 / AVM234S standard | Pièces assemblage;AVM234SF132-5 / AVM234S norme | EUR | 38.63 | 0 | 02 | 029 | 02000 | 90329090 | 0.16 | CH | F | M
0372338004 | Zus.bau-Teile;AVM234SF132-6 / AVM234S Standard | Assembly parts;AVM234SF132-6 / AVM234S standard | Pièces assemblage;AVM234SF132-6 / AVM234S norme | EUR | 66.49 | 0 | 02 | 029 | 02000 | 90329090 | 0.7 | CH | F | M
0372376010 | Adapterset,Hub20mm;SiemensVentile | Adaptor, stroke 20mm,for Siemens valve | Adaptateur,course 40mm,vanne Siemens | EUR | 47.19 | 0 | 02 | 029 | 02000 | 90329090 | 0.151 | CH | F | M
0372376014 | Adapterset,Hub40mm;SiemensVentile | Adaptor, stroke 40mm,for Siemens valve | Adaptateur,course 40mm,vanne Siemens | EUR | 70.36 | 0 | 02 | 029 | 02000 | 90329090 | 0.264 | CH | F | M
0372377001 | Adapter für JohnsonVentile | Adapter for Johnson Valves | Adaptateur pour vannesJohnson | EUR | 79.97 | 0 | 02 | 029 | 02000 | 90329090 | 0.622 | CH | F | M
0372378001 | ADAPTERSET S/HON 87/109Sauter / Honeywell | Adaptor-set 87-109 DN15-80 | Set d'adaptation 87-109 | EUR | 86.28 | 0 | 02 | 029 | 02000 | 90329090 | 0.5 | CH | F | M
0372378002 | ADAPTERSET S/HON 132/171Sauter / Honeywell | ADAPTERSET S/HON 132/171 | Adapterset-Hub 38DN100-150 Sauter/Honeywell | EUR | 94.72 | 0 | 02 | 029 | 02000 | 90329090 | 0.5 | CH | F | M
0372386001 | ADAPTERSET SAUTER LDM | Adaptor Sauter LDM | Adapteur Sauter LDM | EUR | 109.93 | 0 | 02 | 029 | 02000 | 90329090 | 0.5 | CH | F | M
0372387001 | Adapterset SatchwellVentil | Adapterkit SatchwellValve | Adaptateur SatchwellVanne | EUR | 70.02 | 0 | 03 | 039 | 03000 | 90329090 | 0.082 | CH | N | M
0372389001 | Adapterset Sauter-JCI/ITTDN15-32 | Adaptor Sauter-JCI/ITTDN15-32 | Adaptateur Sauter-JCI/ITTDN15-32 | EUR | 122.7 | 0 | 02 | 029 | 02000 | 90329090 | 0.82 | CH | F | M
0372389002 | Adapterset Sauter-JCI/ITTDN40-50 | Adaptor Sauter-JCI/ITTDN40-50 | Adaptateur Sauter-JCI/ITTDN40-50 | EUR | 122.7 | 0 | 02 | 029 | 02000 | 90329090 | 0.82 | CH | F | M
0372430001 | KUPPLUNGSHAELFTEzus. mit Z0372431 aufgeben | Kupplungshälfte AVM/AVFzus. mit Z0372431 aufgeben | Kupplungshälfte AVM/AVFzus. mit Z0372431 aufgeben | EUR | 18.02 | 0 | 02 | 021 | 02000 | 72123000 | 0.0046 | DE | F | M
0372431001 | KUPPLUNGSBUEGELzus. mit Z0372430 aufgeben | Kupplungsbügel AVM/AVFzus. mit Z0372430 aufgeben | Kupplungsbügel AVM/AVFzus. mit Z0372430 aufgeben | EUR | 18.02 | 0 | 02 | 021 | 02000 | 84879092 | 0.0044 | CH | F | M
0372432001 | VERBINDUNGSSTUECKzu AVM/AVF124 | Verbindungsstückzu AVM/AVF124 | Verbindungsstückzu AVM/AVF124 | EUR | 18.02 | 0 | 02 | 021 | 02000 | 85030095 | 0.0152 | CH | F | M
0372455001 | Zusammenbauteile DN025-065DEF mit ASM124 und ASM134 | Zusammenbauteile DN025-065 | Zusammenbauteile DEFASM 124/134 DN025-065 | EUR | 70.08 | 0 | 03 | 039 | 03000 | 84819010 | 0.46 | CH | F | M
0372455002 | Zusammenbauteile DN80-125DEF mit ASM124 und ASM134 | Zusammenbauteile DN80-125 | Zusammenbauteile DEFASM 124/134 DN080-125 | EUR | 70.08 | 0 | 03 | 039 | 03000 | 84819010 | 0.477 | CH | F | M
0372455003 | Zusammenbauteile DN150-200DEF mit ASM134 | Zusammenbauteile DN150-200 | Zusammenbauteile DEFASM 134 DN150-200 | EUR | 74.55 | 0 | 03 | 039 | 03000 | 84819010 | 0.522 | CH | F | M
0372459102 | Ext. Schaltung ASM/AVM1x5Parallel ASM/AVM1x4 24V | Ext. circuit ASM/AVM1x5Parallel ASM/AVM1x4 24V | Commutation ext. pour AVM105, parallèle ASM, AVM | EUR | 49.5 | 0 | 02 | 025 | 02000 | 90329090 | 0.112 | DE | F | M
0372460001 | Kabelverschr. M20x1.5 PAverpackt | Cable screw fitting; M20x1PA | Presse-étoupe; M20x1.5 PA | EUR | 8.21 | 0 | 03 | 039 | 03000 | 85479090 | 0.018 | CH | F | M
0374413001 | Zusatzmodul novaNet_zu novaFlex | Auxillary modul novaNet_for novaFlex | Module novaNet_pournovaFlex | EUR | 242.3 | 4 | 40 | 407 | 40000 | 90329090 | 0.034 | DE | F | M
0374534001 | Montageflanschfür Gehäuse zu TFL 611... | Montageflanschfür Gehäuse zu TFL 611... | Montageflanschfür Gehäuse zu TFL 611... | EUR | 27.08 | 0 | 05 | 059 | 05000 | 90329010 | 0.03 | CH | F | M
0374677001 | Montage-Kit für 2-DIN-Schienen(für EY-BU292F001) | Installation Kit for 2-DINRail(for EY-292F001) | Kit de montage sur 2 railsDIN(pour EY-BU292F001) | EUR | 123.61 | 4 | 40 | 407 | 40200 | 90329090 | 0.1 | CH | F | M
0378034002 | Stopfbüchse fettfreimax.240°C V6;B6;VX,BX; | Packing box w/x greasemax.240°C V6;B6;VX,BX; | Presse-étoupe sans graissemax.240°C V6;B6;VX,BX; | EUR | 35.76 | 0 | 03 | 031 | 03000 | 84818010 | 0.0001 | CH | F | C
0378037015 | UEBERWURFMUTTER DN15VXN 1" | UEBERWURFMUTTER DN15 |  | EUR | 1.56 | 0 | 03 | 036 | 03080 | 7318159109 | 0.048 | IT | F | M
0378037020 | UEBERWURFMUTTER DN20VXN 1 1/4" | UEBERWURFMUTTER DN20 |  | EUR | 2.35 | 0 | 03 | 036 | 03080 | 84818090 | 0.082 | IT | F | M
0378037025 | UEBERWURFMUTTER DN25VXN 1 1/2" | UEBERWURFMUTTER DN25 |  | EUR | 3.06 | 0 | 03 | 032 | 03080 | 84818090 | 0.103 | IT | F | M
0378037032 | UEBERWURFMUTTER DN32VXN 2" | UEBERWURFMUTTER DN32 |  | EUR | 5.54 | 0 | 03 | 036 | 03080 | 84818090 | 0.09 | IT | F | M
0378037040 | UEBERWURFMUTTER DN40VXN 2 1/4" | UEBERWURFMUTTER DN40 |  | EUR | 9.15 | 0 | 03 | 036 | 03080 | 84818090 | 0.265 | IT | F | M
0378037050 | UEBERWURFMUTTER DN50VXN 2 3/4" | UEBERWURFMUTTER DN50 |  | EUR | 10.71 | 0 | 03 | 036 | 03080 | 84818090 | 0.09 | IT | F | M
0378038001 | Verstellschlüsselzu VXL - für kvs Wert | Verstellschlüsselzu VXL - für kvs Wert | Clé de règlage pour VXLpour la valeur kvs | EUR | 11.56 | 0 | 03 | 039 | 03071 | 90329090 | 0.02 | CH | A | M
0378070102 | Stopfbüchsenheizung;24V~;Zu AVM104/114-BXN/VXN | Heater for packing box 24Vto AVM104/114-BXN/VXN | Chauffage presse-étoupe24Vpour AVM104/114-BXN/VXN | EUR | 264 | 0 | 03 | 039 | 03000 | 90329090 | 0.058 | CH | F | M
0378108501 | Mont.Arbeit;Ventil/AntriebDEF025...065 mit AR30 | Assembly work: valve/driveDEF025...065 with AR30W | Montage vanne/moteurDEF025...065 avec AR30 | EUR | 71.74 | 0 | 02 | 029 | 02001 | 00000000 |  | CH | F | M
0378109501 | Mont.Arbeit;Ventil/AntriebDEF080 / 100 mit AR30 | Assembly work: valve/driveDEF080 / 100 with AR30W | Montage vanne/moteurDEF080 / 100 avec AR30W | EUR | 71.74 | 0 | 02 | 029 | 02001 | 00000000 |  | CH | F | M
0378110001 | Zus.bau-teile;DEF025...065DN25-65 für A44 | Assembly parts;DEF025..065DN25-65 for A44 | Pièces d'ass.;DEF025...065DN25-65 pour A44 | EUR | 47.43 | 0 | 03 | 039 | 03000 | 84819010 | 0.378 | CH | F | M
0378110501 | Mont.Arbeit;Ventil/AntriebDEF025...065 mit A44W... | Assembly work: valve/driveDEF025...065 with A44W... | Montage vanne/moteurDEF025...065 avec A44W... | EUR | 71.74 | 0 | 02 | 029 | 02001 | 00000000 |  | CH | F | M
0378111001 | Zus.bau-teile;DEF080...125DN80-125 für A44 | Assembly parts;DEF080..125DN80-125 for A44 | Pièces d'ass.;DEF080...125DN80-125 pour A44 | EUR | 47.43 | 0 | 03 | 039 | 03000 | 84819010 | 0.376 | CH | F | M
0378111501 | Mont.Arbeit;Ventil/AntriebDEF080...125 mit A44W... | Assembly work: valve/driveDEF080...125 with A44W.. | Montage vanne/servomoteurDEF080...125 avec A44W... | EUR | 71.74 | 0 | 02 | 029 | 02001 | 00000000 |  | CH | F | M
0378112001 | Zus.bau-teile;DEF150...200DN150-200 für A44 | Assembly parts;DEF150..200DN150-200 for A44 | Pièces d'ass.DEF150...200DN150-200 pour A44 | EUR | 47.43 | 0 | 03 | 039 | 03000 | 84819010 | 0.338 | CH | F | M
0378112501 | Mont.Arbeit;Ventil/AntriebDEF150 / 200 mit A44W... | Assembly work: valve/driveDEF150 / 200 with A44W... | Montage vanne/servomoteurDEF150 / 200 avec A44W... | EUR | 71.74 | 0 | 02 | 029 | 02001 | 00000000 |  | CH | F | M
0378113001 | Zus.bau-teile; ASF122/123für DEF025...100 | Assembly parts; ASF122/123for DEF025...100 | Pièces assemb. ASF122/123pour DEF025...100 | EUR | 51.76 | 0 | 03 | 039 | 03000 | 84819010 | 0.536 | CH | F | M
0378113501 | Mont.Arbeit;Ventil/AntriebDEF025..100 mit ASF122/123 | Assembly work: ASF122/123for DEF025...100 | Montage ASF122/123 avecDEF025...100 | EUR | 74.56 | 0 | 02 | 029 | 02001 | 00000000 |  | CH | F | M
0378126001 | Stopfbüchse BUL bis IndexABUL Ersatzteil DN10/15/20 | StopfbüchseBUL Ersatzteil DN10/15/20 | StopfbüchseBUL Ersatzteil DN10/15/20 | EUR | 7.18 | 0 | 03 | 039 | 03000 | 84819090 | 0.0123 | AT | F | M
0378126002 | Stopfbüchse BUL ab IndexABUL Ersatzteil DN10/15/20 | Stopfbüchse BUL ab IndexABUL Ersatzteil DN10/15/20 |  | EUR | 6.47 | 0 | 03 | 039 | 03000 | 84819010 | 0.012 | AT | F | M
0378128001 | StopfbüchseVUL Ersatzteil DN10/15/20 | StopfbüchseVUL Ersatzteil DN10/15/20 | StopfbüchseVUL Ersatzteil DN10/15/20 | EUR | 7.18 | 0 | 03 | 039 | 03000 | 84819090 | 0.012 | FR | F | M
0378133010 | 1 Gewindetülle für R3/8mit Mutter+Flachdichtung | 1 threated sleeve R3/8with cap nut and flat seal | 1 manchon à visser R3/8écrou et joint plat | EUR | 4.08 | 0 | 03 | 039 | 03000 | 90329090 | 0.044 | FR | F | M
0378133015 | 1 Gewindetülle für R1/2mit Mutter+Flachdichtung | 1 threated sleeve R1/2with cap nut and flat seal | 1 manchon à visser R1/2écrou et joint plat | EUR | 5.82 | 0 | 03 | 039 | 03000 | 84818090 | 0.065 | FR | F | M
0378133020 | 1 Gewindetülle für R3/4mit Mutter+Flachdichtung | 1 threated sleeve R3/4with cap nut and flat seal | 1 manchon à visser R3/4écrou et joint plat | EUR | 7.93 | 0 | 03 | 039 | 03000 | 84818090 | 0.115 | FR | F | M
0378133025 | 1 Gewindetülle für R1mit Mutter+Flachdichtung | 1 threated sleeve R1with cap nut and flat seal | 1 manchon à visser R1écrou et joint plat | EUR | 18.22 | 0 | 03 | 039 | 03000 | 90329090 | 0.18 | FR | F | M
0378133032 | 1 Gewindetülle für R1 1/4mit Mutter+Flachdichtung | 1 threated sleeve R1 1/4with cap nut and flat seal | 1 manchon à visser R1 1/4écrou et joint plat | EUR | 36.01 | 0 | 03 | 039 | 03000 | 90329090 | 0.41 | FR | F | M
0378133115 | 2 Verschraubungen G1-G1/2+Flachdichtungen | 2 fittings G1-G1/2 with flat seals | 2 Raccords G1-G1/2 avec joints plats | EUR | 14.08 | 0 | 03 | 039 | 03000 | 84819090 | 0.2164 | IT | F | M
0378133120 | 2 Verschraubungen G1-G3/4+Flachdichtungen | 2 fittings G1-G3/4 with flat seals | 2 Raccords G1-G3/4 avec joints plats | EUR | 21.12 | 0 | 03 | 039 | 03000 | 84819090 | 0.2199 | IT | F | M
0378133125 | 2 Verschraubungen G1-G1+Flachdichtungen | 2 fittings G1-G1 with flat seals | 2 Raccords G1-G1 avec joints plats | EUR | 27.94 | 0 | 03 | 039 | 03000 | 84818090 | 0.2946 | IT | F | M
0378133220G | 2 tail pieces G1-G1/2 | 2 tail pieces G1-G1/2 | 2 tail pieces G1-G1/2 | EUR | 13.26 | 0 | 03 | 039 | 03100 | 90329090 |  | IT | F | C
0378134010 | 1 Lötnippel D=12 für DN10mit Mutter+Flachdichtung | 1 solder sleeve D=12;DN10with cap nut and flat seal | 1 manchon à souder D=12écrou et joint plat | EUR | 4.08 | 0 | 03 | 039 | 03000 | 90329090 | 0.033 | FR | F | M
0378134015 | 1 Lötnippel D=15 für DN15mit Mutter+Flachdichtung | 1 solder sleeve D=15;DN15with cap nut and flat seal | 1 manchon à souder D=15écrou et joint plat | EUR | 5.82 | 0 | 03 | 039 | 03000 | 90329090 | 0.05 | FR | F | M
0378134020 | 1 Lötnippel D=22 für DN20mit Mutter+Flachdichtung | 1 solder sleeve D=22;DN20with cap nut and flat seal | 1 manchon à souder D=22écrou et joint plat | EUR | 7.93 | 0 | 03 | 039 | 03000 | 90329090 | 0.09 | FR | F | M
0378135010 | 1 Klemmringverschraubung_D=15mm für DN10 | 1 compression fitting_D=15mm for DN10 | 1 écrou à bague de serrageD=15mm pour DN10 | EUR | 4.33 | 0 | 03 | 039 | 03000 | 90329090 | 0.025 | FR | F | M
0378145015 | 1 KlemmringverschraubungDN15 flachdichtend | Compress.fitting for pipesDN15 flat seal | Raccord à bague de serrageDN15 joint plat | EUR | 19.31 | 0 | 03 | 039 | 03000 | 90329090 | 0.105 | CH | F | M
0378145020 | 1 KlemmringverschraubungDN20 flachdichtend | Compress.fitting for pipesDN20 flat seal | Raccord à bague de serrageDN20 joint plat | EUR | 25.75 | 0 | 03 | 039 | 03000 | 90329090 | 0.15 | CH | F | M
0378263001 | Distanzstück | Distance piece | Entrtoise | EUR | 6.94 | 0 | 02 | 021 | 02000 | 90329090 | 0.02 | CH | F | M
0378263002 | Distanzstück | Distance piece | Entretoise | EUR | 9.47 | 0 | 02 | 021 | 02000 | 90329090 | 0.02 | CH | F | M
0378283001 | Ersatzpackungzu Stopfbüchse | Replacement stuffingbox pack | Pack de remplacement pourpresse-étoupe | EUR | 92.05 | 0 | 03 | 031 | 03000 | 90329090 | 0.204 | CH | F | M
0378284100 | Stopfbüchsenheizung 230Vzu VUG/BUG | Heatind for stuffing box230V for VUG/BUG | Chauffage de presse-étoupe230V pour VUG/BUG | EUR | 186.62 | 0 | 03 | 039 | 03000 | 84819010 | 0.093 | CH | F | M
0378284102 | Stopfbüchsenheizung 24Vzu VUG/BUG | Heatind for stuffing box24V for VUG/BUG | Chauffage de presse-étoupe24V pour VUG/BUG | EUR | 186.62 | 0 | 03 | 039 | 03000 | 84819010 | 0.09 | CH | F | M
0378285001 | Niro- Stopfbüchse DN15-150 | Stainless-steel stuffingbox DN15-150 | Presse-étoupe en acierinox DN15-150 | EUR | 90.83 | 0 | 03 | 031 | 03000 | 90329090 | 0.175 | CH | F | M
0378356001 | Stopfbüchsenpackung D12VUP Ersatz DN40 - 80 | Stopfbüchsenpackung D12VUP Ersatz DN40 - 80 | Stopfbüchsenpackung D12VUP Ersatz DN40 - 80 | EUR | 116.85 | 0 | 03 | 039 | 03000 | 84819010 | 0.066 | CH | F | M
0378357001 | Stopfbüchsenpackung D14VUP Ersatz DN100-150 | Stopfbüchsenpackung D14VUP Ersatz DN100-150 | Stopfbüchsenpackung D14VUP Ersatz DN100-150 | EUR | 136.22 | 0 | 03 | 039 | 03000 | 84819010 | 0.104 | CH | F | M
0378368001 | Stopfbüchse kpl.VUE/BUE,VUD/BUD Ersatzteil | Stopfbüchse kpl.VUE/BUE,VUD/BUD Ersatzteil | Stopfbüchse kpl.VUE/BUE,VUD/BUD Ersatzteil | EUR | 49.95 | 0 | 03 | 036 | 03000 | 84819010 | 0.07 | CH | F | M
0378369001 | Stopfbüchse kpl.zu BUE/VUE/VUD/VUE | Compl. stuffing boxfor BUE/VUE/VUD/VUE | Presse étoupe compl.pour BUE/VUE/VUD/VUE | EUR | 75.2 | 0 | 03 | 039 | 03000 | 90329090 | 0.246 | CH | F | M
0378369101 | Stopfbüchse kpl.zu BQE/VQE/VQD/VQE | Compl. stuffing boxfor BQE/VQE/VQD/VQE | Presse étoupe compl.pour BQE/VQE/VQD/VQE | EUR | 121.31 | 0 | 03 | 036 | 03100 | 84818010 | 0.6 | DE | N | M
0378370001 | Set-Rohrverlängerungzu BUG Ersatz für B6F,G,S | Set pipe prologantionto BUG, subst.for B6F,G,S, | Set entretoise ou prolong.tuyau p.BUG rempl.B6F,G,S, | EUR | 118.55 | 0 | 03 | 039 | 03000 | 84819010 | 0.865 | CH | F | M
0378370002 | Set-Rohrverlängerungzu BUG Ersatz für B6F,G,S | Set pipe prologantionto BUG, subst.for B6F,G,S | Set entretoise ou prolong.tuyau p.BUG rempl.B6F,G,S, | EUR | 244.74 | 0 | 03 | 039 | 03000 | 84819010 | 1.169 | CH | F | M
0378370003 | Set-Rohrverlängerungzu BUG Ersatz für B6F,G,S | Set pipe prologantionto BUG, subst.for B6F,G,S | Set entretoise ou prolong.tuyau p.BUG rempl.B6F,G,S, | EUR | 290.64 | 0 | 03 | 039 | 03000 | 84819010 | 1.577 | CH | F | M
0378370004 | Set-Rohrverlängerungzu BUG Ersatz für B6F,G,S | Set pipe prologantionto BUG, subst.for B6F,G,S, | Set entretoise ou prolong.tuyau p.BUG rempl.B6F,G,S, | EUR | 359.47 | 0 | 03 | 039 | 03000 | 84819010 | 2.003 | CH | F | M
0378370005 | Set-RohrverlängerungBUG DN40 | Set-RohrverlängerungBUG DN40 | Set-RohrverlängerungBUG DN40 | EUR | 382.41 | 0 | 03 | 039 | 03000 | 84819010 | 2.04 | CH | F | M
0378370006 | Set-Rohrverlängerungzu BUG Ersatz für B6F,G,S | Set pipe prologantionto BUG, subst.for B6F,G,S, | Set entretoise ou prolong.tuyau p.BUG rempl.B6F,G,S, | EUR | 458.9 | 0 | 03 | 039 | 03000 | 84819010 | 2.8 | CH | F | M
0378370007 | Set-Rohrverlängerungzu BUG Ersatz für B6F,G,S | Set pipe prologantionto BUG, subst.for B6F,G,S, | Set entretoise ou prolong.tuyau p.BUG rempl.B6F,G,S, | EUR | 860.43 | 0 | 03 | 039 | 03000 | 84819010 | 8.73 | CH | F | M
0378370008 | Set-Rohrverlängerungzu BUG Ersatz für B6F,G,S | Set pipe prologantionto BUG, subst.for B6F,G,S | Set entretoise ou prolong.tuyau p.BUG rempl.B6F,G,S, | EUR | 917.8 | 0 | 03 | 039 | 03000 | 84819010 | 8.81 | CH | F | C
0378370009 | Set-Rohrverlängerungzu BUG Ersatz für B6F,G,S | Set pipe prologantionto BUG, subst.for B6F,G,S, | Set entretoise ou prolong.tuyau p.BUG rempl.B6F,G,S, | EUR | 1009.59 | 0 | 03 | 039 | 03000 | 84819010 | 3.8 | CH | F | C
0378370010 | Set-Rohrverlängerungzu BUG Ersatz für B6F,G,S | Set pipe prologantionto BUG, subst.for B6F,G,S, | Set entretoise ou prolong.tuyau p.BUG rempl.B6F,G,S, | EUR | 1468.48 | 0 | 03 | 039 | 03000 | 84819010 | 15.94 | CH | F | C
0378370011 | Set-Rohrverlängerungzu BUG Ersatz für B6F,G,S | Set pipe prologantionto BUG, subst.for B6F,G,S, | Set entretoise ou prolong.tuyau p.BUG rempl.B6F,G,S, | EUR | 2019.17 | 0 | 03 | 039 | 03000 | 84819010 | 20.13 | CH | F | C
0378370012 | Set-Rohrverlängerungzu BUD Ersatz für BXD | Set pipe prologantionto BUD, subst.for BXD | Set entretoise ou prolong.tuyau p.BUD rempl.de BXD | EUR | 2019.17 | 0 | 03 | 039 | 03000 | 84819010 | 1.717 | CH | F | M
0378370013 | Set-Rohrverlängerungzu BUD Ersatz für BXD | Set pipe prologantionto BUD, subst.for BXD | Set entretoise ou prolong.tuyau p.BUD rempl. de BXD | EUR | 2019.17 | 0 | 03 | 039 | 03000 | 84819010 | 2.313 | CH | F | M
0378372001 | Teflonstopfbüchse kpl.Ersatzt.VUS;BUS DN15-50 | Teflonstopfbüchse kpl.Ersatzt.VUS;BUS DN15-50 | Teflonstopfbüchse kpl.Ersatzt.VUS;BUS DN15-50 | EUR | 93.54 | 0 | 03 | 039 | 03000 | 84819090 | 0.024 | DE | F | M
0378372002 | Teflonstopfbüchse kpl.Ersatzt.VUS;BUS DN65-100 | Teflonstopfbüchse kpl.Ersatzt.VUS;BUS DN65-100 | Teflonstopfbüchse kpl.Ersatzt.VUS;BUS DN65-100 | EUR | 104.23 | 0 | 03 | 039 | 03000 | 90329090 | 0.035 | DE | F | M
0378372003 | Teflonstopfbüchse kpl.Ersatzt.VUS;BUS DN125-150 | Teflonstopfbüchse kpl.Ersatzt.VUS;BUS DN125-150 | Teflonstopfbüchse kpl.Ersatzt.VUS;BUS DN125-150 | EUR | 180.8 | 0 | 03 | 039 | 03000 | 90329090 | 0.037 | DE | F | M
0378373001 | Graphitstopfbüchse kpl.Zub. zu VUS; BUS DN15-50 | Graphitstopfbüchse kpl.Zub. zu VUS; BUS DN15-50 | Graphitstopfbüchse kpl.Zub. zu VUS; BUS DN15-50 | EUR | 132.51 | 0 | 03 | 039 | 03000 | 84818090 | 0.172 | DE | F | M
0378373002 | Graphitstopfbüchse kpl.Zub. zu VUS; BUS DN65-100 | Graphitstopfbüchse kpl.Zub. zu VUS; BUS DN65-100 | Graphitstopfbüchse kpl.Zub. zu VUS; BUS DN65-100 | EUR | 147.36 | 0 | 03 | 039 | 03000 | 84819010 | 0.264 | DE | F | M
0378373003 | Graphitstopfbüchse kpl.Zub. zu VUS; BUS DN125-150 | Graphitstopfbüchse kpl.Zub. zu VUS; BUS DN125-150 | Graphitstopfbüchse kpl.Zub. zu VUS; BUS DN125-150 | EUR | 231.56 | 0 | 03 | 039 | 03000 | 84819010 | 0.259 | DE | F | M
0378383001 | SET-ROHRVERL. BUS DN15 | Set-Rohrverlängerung DN15 | Set-Rohrverlängerung DN15 | EUR | 281.13 | 0 | 03 | 039 | 03000 | 90329090 |  | CH | F | M
0378383002 | SET-ROHRVERL. BUS DN20 | Set-Rohrverlängerung DN20 | Set-Rohrverlängerung DN20 | EUR | 335.72 | 0 | 03 | 039 | 03000 | 90329090 |  | CH | F | M
0378383003 | SET-ROHRVERL. BUS DN25 | Set-Rohrverlängerung DN25 | Set-Rohrverlängerung DN25 | EUR | 343.36 | 0 | 03 | 039 | 03000 | 90329090 |  | CH | F | M
0378383004 | SET-ROHRVERL. BUS DN32 | Set-Rohrverlängerung DN32 | Set-Rohrverlängerung DN32 | EUR | 389.49 | 0 | 03 | 039 | 03000 | 90329090 |  | CH | F | M
0378383005 | SET-ROHRVERL. BUS DN40 | Set-Rohrverlängerung DN40 | Set-Rohrverlängerung DN40 | EUR | 416.71 | 0 | 03 | 039 | 03000 | 90329090 |  | CH | F | M
0378383006 | SET-ROHRVERL. BUS DN50 | Set-Rohrverlängerung DN50 | Set-Rohrverlängerung DN50 | EUR | 421.24 | 0 | 03 | 039 | 03000 | 90329090 | 3.3 | CH | F | M
0378383007 | SET-ROHRVERL. BUS DN65 | Set-Rohrverlängerung DN65 | Set-Rohrverlängerung DN65 | EUR | 698.09 | 0 | 03 | 039 | 03000 | 90329090 | 5.175 | CH | F | M
0378383008 | SET-ROHRVERL. BUS DN80 | Set-Rohrverlängerung DN80 | Set-Rohrverlängerung DN80 | EUR | 761.37 | 0 | 03 | 039 | 03000 | 90329090 | 8.53 | CH | F | C
0378383009 | SET-ROHRVERL. BUS DN100 | Set-Rohrverlängerung DN100 | Set-Rohrverlängerung DN100 | EUR | 797.4 | 0 | 03 | 039 | 03000 | 90329090 |  | CH | F | M
0378383010 | SET-ROHRVERL. BUS DN125 | Set-Rohrverlängerung DN125 | Set-Rohrverlängerung DN125 | EUR | 1103.69 | 0 | 03 | 039 | 03000 | 90329090 |  | CH | F | M
0378383011 | SET-ROHRVERL. BUS DN150 | Set-Rohrverlängerung DN150 | Set-Rohrverlängerung DN150 | EUR | 1346.57 | 0 | 03 | 039 | 03000 | 90329090 |  | CH | F | M
0378384001 | Verdrehsicherung VUG, BUG;DN65...150 | Torsion protection VUG, BUG; DN65...150 | Protection contre la rotation VUG, BUG; DN65...150 | EUR | 82.96 | 0 | 03 | 039 | 03000 | 90329090 | 0.042 | CH | F | M
0381002001 | Submikrofilterfür XFRP | Submicrofilterfor XFRP | Filtre microporeuxpour XFRP | EUR | 988.62 | 0 | 00 | 009 | 00002 | 90329090 | 1.07 | CH | F | M
0381003001 | Feinfiltermit Anzeige; für XFRP | Fine filterwith indicator; for XFRP | Filtre finavec indicateur pour XFRP | EUR | 988.62 | 0 | 00 | 009 | 00002 | 90329090 | 1.055 | CH | F | M
0381007001 | Druckmindererfür XFRP | Pressure-control devicefor XFRP | Régulateur de pressionpour XFRP | EUR | 371.9 | 0 | 00 | 009 | 00002 | 90322000 | 0.458 | CH | F | M
0381008001 | Manometerfür XFRP | Pressure gaugefor XFRP | Manomètrepour XFRP | EUR | 65.9 | 0 | 00 | 009 | 00002 | 90262000 | 0.077 | CH | F | M
0381140001 | Verschraubung Rp1/8 innenaus Polyamid | Screw fitting Rp1/8 internof polyamide | Raccord taraudé R1/8polyamide | EUR | 15.89 | 0 | 00 | 009 | 00002 | 39174000 | 0.004 | CH | F | M
0381141001 | Profil-Dichtring R1/2aus Cu | Sealing ring R1/2of copper | Bague étanchéité R1/2en cuivre | EUR | 2.81 | 0 | 05 | 059 | 05000 | 90329090 | 0.01 | CH | F | M
0382015001 | Wärmeleitpaste / 1,8ml | Heat conduction paste1,8ml | Pate conductrice dechaleur / 1,8ml | EUR | 1.68 | 0 | 06 | 069 | 06000 | 90329090 | 0.004 | CH | F | M
0382050004 | Einschraubanschluss_geradedi=4mm;G1/8;Ms | Screw-in connector_straighstraight,di=4mm;G1/8;brass | Raccord à visser_droit;di=4mm;G1/8;laiton | EUR | 7.69 | 0 | 00 | 009 | 00002 | 74122010 | 0.006 | CH | N | M | PDS69.605
0382050006 | Einschraubanschluss_geradedi=6mm;G1/8;Ms | Screw-in connector_straight,di=6mm;G1/8;brass | Raccord à visser_droit;di=6mm;G1/8;laiton | EUR | 7.69 | 0 | 00 | 009 | 00002 | 74122010 | 0.007 | CH | F | M | PDS69.605
0382050008 | Einschraubanschluss_geradedi=8mm;G1/8;Ms | Screw-in connector_straight,di=8mm;G1/8;brass | Raccord à visser_droit;di=8mm;G1/8;laiton | EUR | 7.69 | 0 | 00 | 009 | 00002 | 74122010 | 0.008 | CH | F | M | PDS69.605
0382051004 | T-Anschluss_di=4mm;Polymer | T-connector_di=4mm;polymer | Raccord T_di=4mm;polymère | EUR | 13.93 | 0 | 00 | 009 | 00002 | 74122010 | 0.003 | CH | F | M | PDS69.605
0382051006 | T-Anschluss_di=6mm;Polymer | T-connector_di=6mm;polymer | Raccord T_di=6mm;polymère | EUR | 14.2 | 0 | 00 | 009 | 00002 | 74122010 | 0.006 | CH | F | M | PDS69.605
0382051008 | T-Anschluss_di=8mm;Polymer | T-connector_di=8mm;polymer | Raccord T_di=8mm;polymère | EUR | 15.89 | 0 | 00 | 009 | 00002 | 74122010 | 0.009 | CH | F | M | PDS69.605
0382052010 | T-Anschluss_d=10mm;Polymer | T-connector_d=10mm;polymer | Raccord T_di=10mm;polymère | EUR | 17.44 | 0 | 00 | 009 | 00002 | 74122010 | 0.006 | CH | N | M | PDS69.605
0382053004 | Verbindungsanschluss_di=4-6mm;polymer | Coupling connector_di=4-6mm;polymer | Manchon de liaison_di=4-6mm;polymer | EUR | 14.58 | 0 | 00 | 009 | 00002 | 74122010 | 0.003 | CH | N | M | PDS69.605
0382053006 | Verbindungsanschluss_di=6-8mm;polymer | Connector_di=6-8mm; polymer | Connecteur de branchement di=6-8mm;polymer | EUR | 14.71 | 0 | 00 | 009 | 00002 | 74122010 | 0.007 | CH | N | M | PDS69.605
0382054004 | Schott-Steckanschlussdi=4mm;polymer | Scot-connectordi=4mm;polymer | Connecteur Schottdi=4mm;polymer | EUR | 14.06 | 0 | 00 | 009 | 00002 | 74122010 | 0.004 | CH | F | M | PDS69.605
0382054006 | Schott-Steckanschlussdi=6mm;polymer | Scot-connectordi=6mm;polymer | Connecteur Schottdi=6mm;polymer | EUR | 16.4 | 0 | 00 | 009 | 00002 | 74122010 | 0.006 | CH | N | M | PDS69.605
0382054008 | Schott-Steckanschlussdi=8mm;polymer | Scot-connectordi=8mm;polymer | Connecteur Schottdi=8mm;polymer | EUR | 19.01 | 0 | 00 | 009 | 00002 | 74122010 | 0.008 | CH | N | M | PDS69.605
0382055004 | Stopfen 4MM | stuffig 4mm | Bouchon 4mm | EUR | 3.26 | 0 | 00 | 009 | 00002 | 74122010 | 0.001 | CH | F | M | PDS69.605
0382055006 | Stopfen 6mm | stuffig 6mm | Bouchon 6mm | EUR | 3.26 | 0 | 00 | 009 | 00002 | 74122010 | 0.001 | CH | F | M | PDS69.605
0382055008 | Stopfen 8MM | stuffig 8mm | Bouchon 8mm | EUR | 5.08 | 0 | 00 | 009 | 00002 | 74122010 | 0.001 | CH | N | M | PDS69.605
0382056004 | Y-Anschluss_di=4mm;Polymer | X-connector_di=4mm;polymer | Raccord T_di=4mm;polymère | EUR | 16.4 | 0 | 00 | 009 | 00002 | 74122010 | 0.01 | CH | F | M | PDS69.605
0382056006 | Y-Anschluss_di=6mm;Polymer | Y-connector_di=6mm;polymer | Raccord-Y_di=6mm;polymère | EUR | 15.37 | 0 | 00 | 009 | 00002 | 74122010 | 0.01 | CH | N | M | PDS69.605
0382057004 | Y-Anschlusssteckerdi=4mm;G1/8" | Y-Screw-in connector_di=4mm;G1/8;brass | Y-Raccord à visser_di=4mm;G1/8;laiton | EUR | 21.37 | 0 | 00 | 009 | 00002 | 74122010 | 0.013 | CH | N | M | PDS69.605
0382057006 | Y-Einschraubanschluss_di=6mm;G1/8;Ms | Y-Screw-in connector_di=6mm;G1/8;brass | Y-Raccord à visser_di=6mm;G1/8;laiton | EUR | 23.82 | 0 | 00 | 009 | 00002 | 74122010 | 0.013 | CH | F | M | PDS69.605
0382058008 | Einschraubanschluss_di=8mm;R3/8;Ms | Screw-in connector_di=8mm;R3/8;brass | Raccord à visser_di=8mm;R3/8;laiton | EUR | 9.77 | 0 | 00 | 009 | 00002 | 74122010 | 0.021 | CH | F | M | PDS69.605
0382059006 | Winkel-Aufschraubanschlussdi=6mm;G1/8;Ms | Screw-in connector_curler,di=6mm;G1/8;brass | Raccord à visser_angledi=6mm;G1/8;laiton | EUR | 11.2 | 0 | 00 | 009 | 00002 | 74122010 | 0.01 | CH | F | M | PDS69.605
0382059008 | Winkel-Aufschraubanschlussdi=8mm;G1/8;Ms | Screw-in connector_curler,di=8mm;G1/8;brass | Raccord à visser_angledi=8mm;G1/8;laiton | EUR | 11.98 | 0 | 00 | 009 | 00002 | 74122010 | 0.013 | CH | N | M | PDS69.605
0382060004 | Winkel-Aufschraubanschlussdi=4mm;G1/8;Ms | Screw-in connector_curler,di=4mm;G1/8;brass | Raccord à visser_angledi=4mm;G1/8;laiton | EUR | 9.77 | 0 | 00 | 009 | 00002 | 74122010 | 0.07 | CH | F | M | PDS69.605
0382060006 | Winkel-Aufschraubanschlussdi=6mm;G1/8;Ms | Screw-in connector_curler,di=6mm;G1/8;brass | Raccord à visser_angledi=6mm;G1/8;laiton | EUR | 10.15 | 0 | 00 | 009 | 00002 | 74122010 | 0.032 | CH | N | M | PDS69.605
0382060008 | Winkel-Aufschraubanschlussdi=8mm;G1/4;Ms | Screw-in connector_curler,di=8mm;G1/4;brass | Raccord à visser_angledi=8mm;G1/4;laiton | EUR | 11.72 | 0 | 00 | 009 | 00002 | 74122010 | 0.07 | CH | F | M | PDS69.605
0382060010 | Winkel-Aufschraubanschlussdi=10mm;G3/8;Ms | Screw-in connector_curler,di=10mm;G3/8;brass | Raccord à visser_angledi=10mm;G3/8;laiton | EUR | 20.57 | 0 | 00 | 009 | 00002 | 74122010 | 0.2 | CH | F | M | PDS69.605
0382061004 | Winkel-Aufschraubdrehver.di=4mm;M5x0,8;Ms | Screw-in connector_curler,di=4mm;M5x0,8;brass | Raccord à visser_angledi=4mm;M5x0,8;laiton | EUR | 9.64 | 0 | 00 | 009 | 00002 | 39174000 | 0.0018 | CH | N | M | PDS69.605
0382062008 | T-Mehrfachsteckanschluss_di=8mm;Polymer | T-multiple connector_di=8mm; polymer | T-Multi branchement di=6mm;alu | EUR | 17.84 | 0 | 00 | 009 | 00002 | 39174000 | 0.0021 | CH | N | M | PDS69.605
0382062010 | T-Mehrfachsteckanschluss_di=10mm;Polymer | T-multiple connector_di=10mm;polymer | T-Multi branchement di=10mm;polymère | EUR | 43.5 | 0 | 00 | 009 | 00002 | 39174000 | 0.0022 | CH | N | M | PDS69.605
0382063006 | 8-Fachverteilerdi=6mm;G1/4"Alu | Distribute multiple 8xdi=6mm;G1/4"alu | Raccord-6xdi=8mm;G3/8;Alu | EUR | 115.51 | 0 | 00 | 009 | 00002 | 74122010 | 0.198 | CH | F | M | PDS69.605
0382063008 | MEHRFACHVERTEILER8xdi=8mm;G3/8"alu | Distribute multiple 8xdi=8mm;G3/8"alu | Répartiteur 8xdi=8mm;G3/8"alu | EUR | 115.51 | 0 | 00 | 009 | 00002 | 74122010 | 0.191 | CH | N | M | PDS69.605
0382064007 | Durchgangskugelhahn G3/8";polymer | Through ball valve G3/8";polymer | Robinet à bille | EUR | 46.75 | 0 | 00 | 009 | 00002 | 74122010 | 0.124 | CH | F | M | PDS69.605
0382114052 | RG-MU-M52X2 | RG-MU-M52X2 |  | EUR | 19.86 | 0 | 02 | 029 | 02000 | 7419993099 | 0.13 | DE | F | M
0382126001 | Unterputzdose (3-fach) | Boîte à encastrer (triple) | Recessed junction box (three-way) | EUR | 21.11 | 0 | 00 | 009 | 00002 | 90329090 | 0.09 | CH | F | M
0386087001 | IC-EPROM 64K X 8 DIC28 | IC-EPROM 64Kx8 DIP28 | IC-EPROM 64Kx8 DIP28 | EUR | 18.39 | 4 | 40 | 409 | 40000 | 85423100 | 0.008 | CH | F | M
0386263001 | Kabelverschraubung M16x1,5 | Cablescrew fitting M16x1,5 | Presse-étoupe M16x1,5 | EUR | 2.59 | 0 | 03 | 039 | 03000 | 8538904099 | 0.0063 | DE | F | M
0386263002 | Kabelverschraubung M20x1,5 | Cablescrew fitting M20x1,5 | Presse-étoupe M20x1,5 | EUR | 3.49 | 0 | 03 | 039 | 03000 | 8538904099 | 0.0123 | DE | F | M
0386273001 | Netz-Adapter AC/AC21V/500 mA | Power supply, AC-AC21V/500 mA | Alimentation AC/AC21V/500 mA | EUR | 63.5 | 0 | 01 | 019 | 01112 | 85044000 | 0.4 | DE | F | M
0386501001 | Zubehör Transformer 50 VAfür 24V Empfänger | Accessorie transformer50 VA/ 24V reveiver | Accessoires transformateur50 VA/ 24V récepteur | EUR | 47.17 | 0 | 01 | 017 | 01124 | 85044000 | 0.76 | LK | F | M
0386501002 | Zubehör Transformer 20 VAfür 24V Empfänger | Accessorie transformer20 VA/ 24V reveiver | Accessoires transformateur20 VA/ 24V récepteur | EUR | 26.7 | 0 | 01 | 017 | 01124 | 85044040 | 0.45 | SE | F | M
0386507001 | IC-ASIC I/O MODUL SMD | Ethernet crossover cable | Cabel Crossover Ethernet | EUR | 61.86 | 4 | 40 | 402 | 40000 | 85444992 | 0.1278 | CH | F | M
0386561102 |  | KLEMME 2P STECK RM3,5BESCHRIFTET "06...07" 270° | * | EUR | 3.5 | 0 | 06 | 069 | 06000 | 85366953 | 0.0007 | CH | F | M
0391011050 | Schutzrohr LW 7; R1/2" L=50mm; Messing | Thermowell LW 7; R1/2" L=50mm; brass | Doigt de gant LW 7; R1/2"L=50mm; laiton | EUR | 16.92 | 0 | 06 | 0669 | 06699 | 90259000 | 0.06 | DE | F | M
0391011100 | Schutzrohr LW 7; R1/2" L=100mm; Messing | Thermowell LW 7; R1/2" L=100mm; brass | Doigt de gant LW 7; R1/2"L=100mm; laiton | EUR | 17.86 | 0 | 06 | 0669 | 06699 | 90329090 | 0.07 | DE | F | M
0391011150 | Schutzrohr LW 7; R1/2" L=150mm; Messing | Thermowell LW 7; R1/2" L=150mm; brass | Doigt de gant LW 7; R1/2"L=150mm; laiton | EUR | 20.74 | 0 | 06 | 0669 | 06699 | 90259000 | 0.08 | DE | F | M
0391011200 | Schutzrohr LW 7; R1/2" L=200mm; Messing | Thermowell LW 7; R1/2" L=200mm; brass | Doigt de gant LW 7; R1/2"L=200mm; laiton | EUR | 22.75 | 0 | 06 | 0669 | 06699 | 90259000 | 0.09 | DE | F | M
0391011300 | Schutzrohr LW 7; R1/2" L=300mm; Messing | Thermowell LW 7; R1/2" L=300mm; brass | Doigt de gant LW 7; R1/2"L=300mm; laiton | EUR | 24.41 | 0 | 06 | 0669 | 06699 | 90259000 | 0.115 | DE | F | M
0391011450 | Schutzrohr LW 7; R1/2" L=450mm; Messing | Thermowell LW 7; R1/2" L=450mm; brass | Doigt de gant LW 7; R1/2"L=450mm; laiton | EUR | 32.62 | 0 | 06 | 0669 | 06699 | 90329090 | 0.145 | DE | F | M
0391022050 | Schutzrohr LW 7; G1/2"A L=50mm; rostfeier Stahl | Thermowell LW 7; G1/2"A L=50mm; SS | Doigt de gant LW 7; G1/2"AL=50mm; inox | EUR | 32.76 | 0 | 06 | 0669 | 06699 | 90329090 | 0.065 | DE | F | M
0391022100 | Schutzrohr LW7; G1/2"A L=100mm; rostfreier Stahl | Thermowell LW7; G1/2"A L=100mm; SS | Doigt de gant LW7; G1/2"AL=100mm; inox | EUR | 33.98 | 0 | 06 | 0669 | 06699 | 90329090 | 0.075 | DE | F | M
0391022200 | Schutzrohr LW7; G1/2"A L=200mm; rostfreier Stahl | Thermowell LW7; G1/2"A L=200mm; SS | Doigt de gant LW7; G1/2"AL=200mm; inox | EUR | 36.43 | 0 | 06 | 0669 | 06699 | 90259000 | 0.095 | DE | F | M
0391022300 | Schutzrohr LW7; G1/2"A L=300mm; rostfreier Stahl | Thermowell LW7; G1/2"A L=300mm; SS | Doigt de gant LW7; G1/2"AL=300mm; inox | EUR | 37.58 | 0 | 06 | 0669 | 06699 | 90259000 | 0.115 | DE | F | M
0391022450 | Schutzrohr LW 7; G1/2"A L=450mm; rostfreier Stahl | Thermowell LW 7; G1/2"A L=450mm; SS | Doigt de gant LW 7; G1/2"AL=450mm; inox | EUR | 44.64 | 0 | 06 | 0669 | 06699 | 90259000 | 0.145 | DE | F | M
0391022600 | Schutzrohr LW 7; G1/2"A L=600mm; rostfreier Stahl | Thermowell LW 7; G1/2"A L=600mm; SS | Doigt de gant LW 7; G1/2"AL=600mm; inox | EUR | 50.54 | 0 | 06 | 0669 | 06699 | 90329090 | 0.175 | DE | F | M
0392022100 | Schutzrohr LW 7; G1/2"A L=100mm; rostfreier Stahl | Thermowell LW 7; G1/2"A L=100mm; SS | Doigt de gant LW 7; G1/2"AL=100mm; inox | EUR | 38.48 | 0 | 06 | 0669 | 06699 | 90329010 | 0.095 | DE | F | M
0392022300 | Schutzrohr LW 7; G1/2"A L=300mm; rostfreier Stahl | Thermowell LW 7; G1/2"A L=300mm; SS | Doigt de gant LW 7; G1/2"AL=300mm; inox | EUR | 48.46 | 0 | 06 | 0669 | 06699 | 90329010 | 0.135 | DE | F | M
0393012100 | Schutzrohr LW 15; G1/2"A L=100mm; Messing | Thermowell LW 15; G1/2"A L=100mm; brass | Doigt de gant LW 15; G1/2"A L=100mm; laiton | EUR | 29.41 | 0 | 06 | 0669 | 06699 | 90329010 | 0.065 | DE | F | M
0393012200 | Schutzrohr LW 15; G1/2"A L=200mm; Messing | Thermowell LW 15; G1/2"A L=200mm; brass | Doigt de gant LW 15; G1/2"A L=200mm; laiton | EUR | 31.22 | 0 | 06 | 0669 | 06699 | 90329010 | 0.09 | DE | F | M
0393022100 | Schutzrohr LW 15; G1/2"A L=100mm; rostfreier Stahl | Thermowell LW 15; G1/2"A L=100mm; SS | Doigt de gant LW 15; G1/2"A L=100mm; inox | EUR | 64.49 | 0 | 06 | 0669 | 06699 | 90329010 | 0.08 | DE | F | M
0393022200 | Schutzrohr LW 15; G1/2"A L=200mm; rostfreier Stahl | Thermowell LW 15; G1/2"A L=200mm; SS | Doigt de gant LW 15; G1/2"A L=200mm; inox | EUR | 75.15 | 0 | 06 | 0669 | 06699 | 90329010 | 0.12 | DE | F | M
0393022450 | Schutzrohr LW 15 ; G1/2"AL=450mm; rostfreier Stahl | Thermowell LW 15; G1/2"A L=450mm; SS | Doigt de gant LW 15; G1/2"A L=450mm; inox | EUR | 96.39 | 0 | 06 | 0669 | 06699 | 90329010 | 0.215 | DE | F | M
0430240010 | Montageset AufputzFCCP100 | Surface junction box setFCCP100 | Set de montage apparentFCCP100 | EUR | 30.49 | 0 | 01 | 012 | 01401 | 90329090 | 0.032 | CH | F | M
0430360100 | IP30-Schutzset (10 St.) | IP30 Protection Kit (10 pcs.) | Kit de protection pour connecteur - IP30 (10 pcs.) | EUR | 168.62 | 0 | 02 | 0262 | 02700 | 90329090 | 0.166 | CH | F | M
0430360200 | LP-Steckverbinder 3 u. 7 pol. ASV2x5 (10St.) | LP-connectors 3 u. 7 pin ASV2x5 (10 pcs.) | CI-connecteur 3 et 7 poleASV2x5 (10 pcs.) | EUR | 49.6 | 0 | 02 | 0262 | 02700 | 90329090 | 0.08 | CH | F | M
0430600100 | USB-C RJ12 Kabel FCCP200 | USB-C RJ12 cable FCCP200 | cable USB-C RJ12 FCCP200 | EUR | 56.41 | 0 | 01 | 012 | 01000 | 90329090 | 0.057 | CH | F | M
0450231001 | Externe aktive Antennezu LET4, Kabel 5 m RJ12 | External activ antennafor LET4, cable 5 m RJ12 | Antenne active extérieurepour LET4, câble 5 m RJ12 | EUR | 156.06 | 0 | 01 | 017 | 01179 | 85444992 | 0.246 | DE | F | M
0450232001 | Aussentemper.sensorzu LRA4, NTC 10k, IP 43 | Outside temperature sensorfor LRA4, NTC 10k, IP 43 | Sonde ext. de températurepour LRA4, NTC 10k, IP 43 | EUR | 37.4 | 0 | 01 | 017 | 01179 | 90329090 | 0.04 | DE | F | M
0450241001 | Abdeckplatte zu LRA4ws | Cover plate for LRA4wh | Plaque recouvrement LRA4bl | EUR | 4.35 | 0 | 01 | 017 | 01179 | 90329090 | 0.015 | CH | F | M
0450241021 | Abdeckplatte zu LRA4sw | Cover plate for LRA4bl | Plaque recouvrement LRA4bl | EUR | 4.35 | 0 | 01 | 017 | 01179 | 90329090 | 0.016 | CH | F | M
0450573001 | Netzteil 230/24V 42VAzu LET4, sw | Transformer 230/24V 42VAfor LET4, black | Transfo. 230/24V 42Vpour LET4, noir | EUR | 78.34 | 0 | 01 | 019 | 01000 | 85416000 | 0.79 | DE | F | M
0460240001 | Steckbare Klemmleisten Flexotron 400/800 | Removable terminals to Flexotron 400/800 | Bornes enfichables pour Flexotron 400/800 | EUR | 48.9 | 0 | 01 | 016 | 01000 | 90328900 | 0.136 | SE | F | M
0460240010 | Schaltschrank Einbaukit zuFlexotron 400 | Front mounting kit to Flexotron 400 | Kit pour montage en armoire pour Flexotron 400 | EUR | 48.9 | 0 | 01 | 016 | 01000 | 90329090 | 0.12 | SE | F | M
0460240011 | Schaltschrank Einbaukit zuFlexotron 800 | Front mounting kit to Flexotron 800 | Kit pour montage en armoire pour Flexotron 800 | EUR | 48.9 | 0 | 01 | 016 | 01000 | 90328900 | 0.12 | SE | F | M
0500420001 | Split Range Modulzu ASM/ADM/AKM/AVM | Split range Moduleto ASM/ADM/AKM/AVM 24V | Module Split Rangepour ASM/ADM/AKM/AVM 24V | EUR | 79.9 | 0 | 02 | 0269 | 02700 | 8503009599 | 0.265 | DE | F | M
0500420002 | Modul Rückmeldung 4..20mAzu ASM/ADM/AKM/AVM | Module response 4...20mAto ASM/ADM/AKM/AVM 24V | Module rétrosignal 4..20mApour ASM/ADM/AKM/AVM 24V | EUR | 102 | 0 | 02 | 0269 | 02700 | 8503009599 | 0.265 | DE | F | M
0500570003 | Modul 230V stetigzu ASM/ADM/AKM/AVM | Module 230V continuousto ASM/ADM/AKM/AVM | Module 230V continuepour ASM/ADM/AKM/AVM | EUR | 102 | 0 | 02 | 0269 | 02700 | 8503009599 | 0.295 | DE | F | M
0510240001 | Montagekit ASF zu VKR/BKR | Mounting kit | Kit de montage | EUR | 66.39 | 0 | 02 | 029 | 02000 | 84819090 | 0.283 | CH | F | M
0510240011 | TemperaturadapterMediumstemperatur <5°C | Temperature adapterMedium temperature <5°C | Entretoise nécessaireTempérature de fluide <5°C | EUR | 42.5 | 0 | 02 | 0269 | 02700 | 90329090 | 0.095 | DE | N | M
0510240012 | Montagekit V6R/B6Rmit AVM322 | Mounting kit V6R/B6Rto AVM322 | Kit de montage V6R/B6Rpour AVM322 | EUR | 42.5 | 0 | 02 | 0269 | 02700 | 85030095 | 0.37 | DE | F | M
0510240013 | Monatge Kit ADM322mit M3R, M4R, MH32, MH42 | Mounting kit ADM322to M3R, M4R, MH32, MH42 | Kit de montage ADM322pour M3R, M4R, MH32, MH42 | EUR | 28 | 0 | 02 | 0269 | 02700 | 8503009599 | 0.33 | CH | F | M
0510240014 | Monatge Kit ADM322mit DEF DN20...65 | Mounting kit ADM322to DEF DN20...65 | Kit de montage ADM322pour DEF DN20...65 | EUR | 25 | 0 | 02 | 0269 | 02700 | 84819090 | 0.315 | CH | F | M
0510240015 | Monatge Kit ADM322mit DEF DN80...100 | Mounting kit ADM322to DEF DN80...100 | Kit de montage ADM322pour DEF DN80...100 | EUR | 25 | 0 | 02 | 0269 | 02700 | 84819090 | 0.315 | CH | F | M
0510390002 | AdaptersetMischhahn Honeywell | Adapter kitMixing valve Honeywell | Kit adaptationMélangeur Honeywell | EUR | 25 | 0 | 02 | 0269 | 02700 | 84819090 | 0.21 | CH | N | M
0510390003 | AdaptersetMischhahn Danfoss | Adapter kitMixing valve Danfoss | Kit adaptationMélangeur Danfoss | EUR | 40 | 0 | 02 | 0269 | 02700 | 84819090 | 0.29 | CH | F | M
0510390004 | AdaptersetMischhahn Caleffi | Adapter kitMixing valve Caleffi | Kit adaptationMélangeur Caleffi | EUR | 25 | 0 | 02 | 0269 | 02700 | 84819090 | 0.215 | CH | F | M
0510390005 | AdaptersetMischhahn Coster | Adapter kitMixing valve Coster | Kit adaptationMélangeur Coster | EUR | 25 | 0 | 02 | 0269 | 02700 | 84819090 | 0.24 | CH | F | M
0510390006 | Adapterset,Hub20mmAVM32x-Siemens 10mm | Adaptor, stroke 20mmAVM32x-Siemens 10mm | Adaptateur,course 20mmAVM32x-vanne 10mm | EUR | 80 | 0 | 02 | 0269 | 02700 | 8503009599 | 0.345 | DE | F | M
0510390007 | Adapterset,Hub13mmAVM32x-JCI Ventile | Adaptor, stroke 13mmAVM32x-JCI valve | Adaptateur,course 13mmAVM32x-vanne JCI | EUR | 100 | 0 | 02 | 0269 | 02700 | 85030095 | 0.894 | DE | F | M
0510390008 | Adapterset,Hub20mmAVM32x-Honeywell Ventil | Adaptor, stroke 20mmAVM32x-Honeywell valve | Adaptateur,course 20mmAVM32x-vanne Honeywell | EUR | 100 | 0 | 02 | 0269 | 02700 | 8503009599 | 0.33 | DE | F | M
0510390009 | Adapterset,Hub20mmAVM32x-LDM Ventil | Adaptor, stroke 20mmAVM32x-LDM valve | Adaptateur,course 20mmAVM32x-vanne LDM | EUR | 100 | 0 | 02 | 0269 | 02700 | 8503009599 | 0.47 | DE | F | M
0510390010 | Adapterset,Hub20mmAVM32x-ITT Dräger Ventil | Adaptor, stroke 20mmAVM32x-ITT Dräger valve | Adaptateur,course 20mmAVM32x-vanne ITT Dräger | EUR | 100 | 0 | 02 | 0269 | 02700 | 85030095 | 0.98 | CH | F | M
0510390012 | Adapterset,Hub 15/18mmAVM32x-Belimo Ventile | Adaptor, stroke 15/18mmAVM32x-Belimo valve | Adaptateur,course 15/18mmAVM32x-vanne Belimo | EUR | 80 | 0 | 02 | 0269 | 02700 | 85030095 | 0.335 | DE | F | M
0510390013 | Adapterset,Hub20mmAVM32x-Siemens 14mm | Adaptor, stroke 20mmAVM32x-Siemens 14mm | Adaptateur,course 20mmAVM32x-Siemens 14mm | EUR | 80 | 0 | 02 | 0269 | 02700 | 85030095 | 0.335 | DE | F | M
0510390020 | Adapterset, für 20mm Hubmit AVM322...R | Adaptor set, 20mm stroketo AVM322...R | Kit d'adaptations 20mmpour AVM322...R | EUR | 65 | 0 | 02 | 0269 | 02700 | 90329090 | 0.462 | DE | F | M
0510390021 | Adapterset V6R/B6Rmit AVM322...R | Adaptor set V6R/B6Rto AVM322...R | Kit d'adaptation V6R/B6Rpour AVM322...R | EUR | 65 | 0 | 02 | 0269 | 02700 | 90329090 | 0.51 | DE | F | M
0510390022 | Adapterset,Hub20mmAVM32...R-Siemens 10mm | Adaptor, stroke 20mmAVM32...R-Siemens 10mm | Adaptateur,course 20mmAVM32...R-vanne 10mm | EUR | 100 | 0 | 02 | 0269 | 02700 | 90329090 | 0.53 | DE | F | M
0510390023 | Adapterset,Hub13mmAVM322...R - JCI Ventile | Adaptor, stroke 13mmAVM322...R - JCI valve | Adaptateur,course 13mmAVM322...R - vanne JCI | EUR | 110 | 0 | 02 | 0269 | 02700 | 90329090 | 0.896 | DE | F | M
0510390024 | Adapterset,Hub20mmAVM322..R-Honeywell Ventil | Adaptor, stroke 20mmAVM322..R- Honeywell valve | Adaptateur,course 20mmAVM322..R -vanne Honeywell | EUR | 110 | 0 | 02 | 0269 | 02700 | 90329090 | 0.51 | DE | F | M
0510390025 | Adapterset,Hub20mmAVM322..R - LDM Ventil | Adaptor, stroke 20mmAVM322...R - LDM valve | Adaptateur,course 20mmAVM322...R - vanne LDM | EUR | 100 | 0 | 02 | 0269 | 02700 | 90329090 | 0.47 | DE | F | M
0510390026 | Adapterset,Hub20mmAVM322.R-ITT Dräger Ventil | Adaptor, stroke 20mmAVM322..R-ITT Dräger valve | Adaptateur,course 20mmAVM322..R-vanne ITT Dräger | EUR | 110 | 0 | 02 | 0269 | 02700 | 90329090 | 0.98 | DE | F | M
0510390027 | Adapterset,Hub 15/18mmAVM322..R - Belimo Ventile | Adaptor, stroke 15/18mmAVM322..R - Belimo valve | Adaptateur,course 15/18mmAVM322..R - vanne Belimo | EUR | 100 | 0 | 02 | 0269 | 02700 | 90329090 | 0.476 | DE | F | M
0510390028 | Adapterset,Hub20mmAVM32...R-Frese | Adaptor, stroke 20mmAVM32...R-Frese | Adaptateur,course 20mmAVM32...R-Frese | EUR | 110 | 0 | 02 | 0269 | 02700 | 90329090 | 0.556 | DE | F | M
0510390029 | Adapterset,Hub15mmAVM215...R-Frese DN40-50 | Adaptor, stroke 15mmAVM215...R-Frese DN40-50 | Adaptateur,course 15mmAVM215...R-Frese DN40-50 | EUR |  | 0 | 02 | 0269 | 02700 | 90329090 | 0.39 | DE | F | M
0510390052 | Adapterset,Hub20mm DN50/65/80 AVx2x4-Frese | Adaptor, stroke20mm DN50/65/80 AVx2x4-Frese | Adaptateur,course 20mm DN50/65/80 AVx2x4-Frese | EUR | 86 | 0 | 02 | 0269 | 02700 | 90309090 | 0.15 | CH | N | M
0510390053 | Adapterset,Hub40/43mm DN100-200 AVx2x4-Frese | Adaptor, stroke40/43mm DN100-200 AVx2x4-Frese | Adaptateur,course 40/43mmDN100-200 AVx2x4-Frese | EUR | 110 | 0 | 02 | 0269 | 02700 | 90309090 | 0.22 | CH | F | M
0510420001 | Temperaturadapter 60mmzu VKR-BKR mit AKM | temperature adapter 60mm for VKR-BKR with AKM | * | EUR | 52.23 | 0 | 03 | 039 | 03000 | 84819090 | 0.27 | CH | F | M
0510480001 | Hilfsschaltereinheitzu AKM105/115 | Auxiliary contactfor AKM105/115 | Contact auxiliairepour AKM105/115 | EUR | 44.73 | 0 | 02 | 029 | 02000 | 8536500099 | 0.2 | CH | F | M
0510480002 | Doppelhilfsschaltereinheitzu AKM105/115 | Double auxiliary contactfor AKM105/115 | Double contact auxiliairepour AKM105/115 | EUR | 71.54 | 0 | 02 | 029 | 02000 | 8536500099 | 0.228 | CH | F | M
0510600001 | Kabelmodul 1.2m3-Adrig, PVC | Cable module 1.2m3-Wires, PVC | Module cable 1.2m3-Fils electrique, PVC | EUR | 33 | 0 | 02 | 0269 | 02700 | 85444229 | 0.175 | CH | F | M
0510600002 | Kabelmodul 1.2m3-Adrig, halogenfrei | Cable module 1.2m3-Wires, halogen-free | Module cable 1.2m3-Files elec.sans halogene | EUR | 42.9 | 0 | 02 | 0269 | 02700 | 85444229 | 0.13 | CH | F | M
0510600003 | Kabelmodul 1.2m6-Adrig, PVC | Cable module 1.2m6-Wires, PVC | Module cable 1.2m6-Files electrique, PVC | EUR | 42.9 | 0 | 02 | 0269 | 02700 | 85444229 | 0.2 | CH | F | M
0510600004 | Kabelmodul 1.2m6-Adrig, halogenfrei | Cable module 1.2m6-Wires, halogen-free | Module cable 1.2m6-Files elec.sans halogene | EUR | 52.8 | 0 | 02 | 0269 | 02700 | 85444229 | 0.19 | CH | F | M
0510600005 | Kabelmodul 5m3-Adrig, PVC | Cable module 5m3-Wires, PVC | Module cable 5m3-Fils electrique, PVC | EUR | 52.8 | 0 | 02 | 0269 | 02700 | 85444229 | 0.385 | CH | F | M
0510600006 | Kabelmodul 5m3-Adrig, halogenfrei | Cable module 5m3-Wires, halogen-free | Module cable 5m3-Files elec.sans halogene | EUR | 62.7 | 0 | 02 | 0269 | 02700 | 85444229 | 0.38 | CH | F | M
0510600007 | Kabelmodul 5m6-Adrig, PVC | Cable module 5m6-Wires, PVC | Module cable 5m6-Fils electrique, PVC | EUR | 62.7 | 0 | 02 | 0269 | 02700 | 85444229 | 0.625 | CH | F | M
0510600008 | Kabelmodul 5m6-Adrig, halogenfrei | Cable module 5m6-Wires, halogen-free | Module cable 5m6-Files elec.sans halogene | EUR | 72.6 | 0 | 02 | 0269 | 02700 | 85444229 | 0.615 | CH | F | M
0550120022 | Steckermodul 2m,mit LEDzu AXT2. mit LED blau | Plug module 2m,with LEDfor AXT2. with LED blue | Connecteur modulaire 2m,LEpour AXT2. avec LED bleu | EUR | 22.19 | 0 | 02 | 023 | 02300 | 85444229 | 0.07 | CN | F | M
0550120052 | Steckermodul 5m,mit LEDzu AXT2. mit LED blau | Plug module 5m,with LEDfor AXT2. with LED blue | Connecteur modulaire 5m,LEpour AXT2. avec LED bleu | EUR | 27.34 | 0 | 02 | 023 | 02300 | 85444229 | 0.13 | CN | F | M
0550240001 | Demontageschutzzu AXT/AXS2.. | Disassembly protectionfor AXT/AXS2.. | Protection contre le démonpour AXT/AXS2.. | EUR | 4.68 | 0 | 02 | 023 | 02300 | 90329090 | 0.02 | CH | F | M
0550389K103 | Adapter VA17Set a 100 Stück, reinweiss | Adapter VA17Set a 100 Stück, white | Adaptateur VA17set de 100 pce, blanc | EUR | 171.7 | 0 | 02 | 024 | 02502 | 39269000 | 0.82 | DE | F | C
0550389K106 | Adapter VA64 PettinaroliSet a 100 Stück, staubgrau | Adapter VA64 PettinaroliSet a 100 Stück, dust gray | Adaptateur VA64Pettinaroliset de 100 pce, gris clair | EUR | 353.6 | 0 | 02 | 024 | 02502 | 39269000 | 1.45 | DE | F | C
0550389K108 | Adapter VA80 SauterSet a 100 Stück, weissgrau | Adapter VA80 SauterSet a 100 Stück,white gray | Adaptateur VA80 Sauterset de 100 pce, gris blanc | EUR | 171.7 | 0 | 02 | 024 | 02502 | 39269000 | 1.02 | DE | F | C
0550389K109 | Adapter VA90 RothSet a 100 Stück, rot | Adapter VA90 RothSet a 100 Stück, red | Adaptateur VA90 Rothset de 100 pce, rouge | EUR | 171.7 | 0 | 02 | 024 | 02502 | 90329090 | 0.87 | DE | F | C
0550390001 | M30x1,5 H/HN/HS4,5-18,5 NC/ 8,5-22,5 NO | M30x1,5 H/HN/HS4,5-18,5 NC/ 8,5-22,5 NO | M30x1,5 H/HN/HS4,5-18,5 NC/ 8,5-22,5 NO | EUR | 4.77 | 0 | 02 | 023 | 02300 | 90329090 | 0.0115 | CH | F | M
0550390101 | M28x1,5 H/HN/HS4,5-18,5 NC/ 8,5-22,5 NO | M28x1,5 H/HN/HS4,5-18,5 NC/ 8,5-22,5 NO | M28x1,5 H/HN/HS4,5-18,5 NC/ 8,5-22,5 NO | EUR | 4.77 | 0 | 02 | 023 | 02300 | 90329090 | 0.012 | CH | F | M
0550390201 | M30x1 H/HN/HS4,5-18,5 NC/ 8,5-22,5 NO | M30x1 H/HN/HS4,5-18,5 NC/ 8,5-22,5 NO | M30x1 H/HN/HS4,5-18,5 NC/ 8,5-22,5 NO | EUR | 4.77 | 0 | 02 | 023 | 02300 | 90329090 | 0.0115 | CH | F | M
0550393001 | Adapter Danfoss RA200022mm | Adaptor Danfoss RA200022mm | Adaptateur Danfoss RA 200022mm | EUR | 9.89 | 0 | 02 | 023 | 02300 | 90329090 | 0.0277 | DE | F | M
0550393002 | Adapter Danfoss RAVL26mm | Adaptor Danfoss RAVL26mm | Adaptateur Danfoss RAVL26mm | EUR | 17.74 | 0 | 02 | 023 | 02300 | 90329090 | 0.06 | CH | F | M
0550393003 | Adapter Danfoss RAV34mm | Adaptor Danfoss RAV34mm | Adaptateur Danfoss RAV34mm | EUR | 17.74 | 0 | 02 | 023 | 02300 | 90329090 | 0.0743 | CH | F | M
0550393004 | Adapter Danfoss RA200022mm (Kunststoff) | Adaptor Danfoss RA200022mm | Adaptateur Danfoss RA 200022mm | EUR | 5.5 | 0 | 02 | 023 | 02300 | 90329090 | 0.005 | CH | F | M
0550394001 | Adapter Giacominizu R45 und Prog60 | Adaptor Giacominifor R45 and Prog60 | Adaptateur Giacominipour R45 et Prog60 | EUR | 5.91 | 0 | 02 | 023 | 02300 | 90329090 | 0.013 | CH | F | M
0550395001 | Adapter PettinaroliM28x1,5, Set a 10 Stück | Adaptor PettinaroliM28x1.5, set with 10 pcs | Adaptateur PettinaroliM28x1.5, set avec 10 pcs | EUR | 10.17 | 0 | 02 | 023 | 02300 | 8503009599 | 0.067 | CH | F | C
0550399001 | Adapterset UniversalM30,M28,M30x1,Danf &Giacom | adaptor sets universalM30,M28,M30x1,Danf &Giacom | Kit d'adaptateursM30,M28,M30x1,Danf &Giacom | EUR | 20.35 | 0 | 02 | 023 | 02300 | 90329090 | 0.058 | CH | F | M
0550423121 | Steckermodul 0-10V,2m,NCzu AXS2..,PVC,3x0,22,H03 | Modular plug module 0-10V,for AXS2..,PVC,3x0,22,H03 | Connecteur modulaire0-10V,pour AXS2..,PVC,3x0,22,H03 | EUR | 39.45 | 0 | 02 | 023 | 02300 | 85444229 | 0.075 | CN | F | M
0550423123 | Steckermodul 0-10V,HF,2mzu AXS2..,3x0,22,H03 | Modular plug module 0-10V,for AXS2..,3x0,22,H03 | Connecteur modulaire 0-10Vpour AXS2..,3x0,22,H03 | EUR | 51.29 | 0 | 02 | 023 | 02300 | 85444992 | 0.0609 | CN | F | M
0550423151 | Steckermodul 0-10V,5mzu AXS2..,PVC,3x0,22,H03 | Modular plug module 0-10V,for AXS2..,PVC,3x0,22,H03 | Connecteur modulaire 0-10Vpour AXS2..,PVC,3x0,22,H03 | EUR | 50.58 | 0 | 02 | 023 | 02300 | 85444992 | 0.131 | CN | F | M
0550423151B | Steckermodul 0-10V,5m,NCAXS2..,PVC,3x0,22,H03,sw | Modular plug module 0-10V,5m,NCAXS2..,PVC,3x0,22,H03,sw | * | EUR | 50.63 | 0 | 02 | 023 | 02300 | 85444229 | 0.16 | CN | F | M
0550423153 | Steckermodul 0-10V,HF,5mzu AXS2..,3x0,22,H03 | Modular plug module 0-10V,for AXS2..,3x0,22,H03 | Connecteur modulaire0-10V,por AXS2..,3x0,22,H03 | EUR | 65.26 | 0 | 02 | 023 | 02300 | 85444992 | 0.129 | CN | F | M
0550423171 | Steckermodul 0-10V,7mzu AXS2..,PVC,3x0,22,H03 | Modular plug module 0-10V,for AXS2..,PVC,3x0,22,H03 | Connecteur modulaire0-10V,pour AXS2..,PVC,3x0,22,H03 | EUR | 55.25 | 0 | 02 | 023 | 02300 | 85444992 | 0.176 | CN | F | M
0550423171B | Steckermodul 0-10V,7m, NCAXS2..,PVC,3x0,22,H03, sw | Modular plug module 0-10V,7m, NCAXS2..,PVC,3x0,22,H03, sw | * | EUR | 55.28 | 0 | 02 | 023 | 02300 | 85444229 | 0.176 | CN | F | M
0550423173 | Steckermodul 0-10V,HF,7mzu AXS2..,3x0,22,H03 | Modular plug module 0-10V,HF,7mzu AXS2..,3x0,22,H03 | * | EUR | 69.92 | 0 | 02 | 023 | 02300 | 85444992 | 0.174 | CN | F | M
0550423221 | Steckermodul 0-10V,2m,NOzu AXS2..,PVC,3x0,22,H03 | Modular plug module 0-10V,2m,NOzu AXS2..,PVC,3x0,22,H03 | * | EUR | 39.45 | 0 | 02 | 023 | 02300 | 85444992 | 0.075 | CN | F | M
0550423251 | Steckermodul 0-10V,5m,NOzu AXS2..,PVC,3x0,22,H03 | Modular plug module 0-10V,5m,NOzu AXS2..,PVC,3x0,22,H03 | * | EUR | 50.58 | 0 | 02 | 023 | 02300 | 85444992 | 0.16 | CN | F | M
0550423271 | Steckermodul 0-10V,7m,NOzu AXS2..,PVC,3x0,22,H03 | Modular plug module 0-10V,7m,NOzu AXS2..,PVC,3x0,22,H03 | * | EUR | 55.25 | 0 | 02 | 023 | 02300 | 85444992 | 0.18 | CN | F | M
0550484111 | Steckermodul HK,1m,4x0,5zu AXT2..,PVC,H03,NC | Modular plug moduleHK,1m,for AXT2..,PVC,H03,NC | Connecteur modulaireHK,1m,pour AXT2..,PVC,H03,NC | EUR | 13.23 | 0 | 02 | 023 | 02300 | 85444229 | 0.06 | CN | F | M
0550484121 | Steckermodul HK,2m,4x0,5zu AXT2..,PVC,H03,NC | Modular plug moduleHK,2m,for AXT2..,PVC,H03,NC | Connecteur modulaireHK,2m,pour AXT2..,PVC,H03,NC | EUR | 15.13 | 0 | 02 | 023 | 02300 | 85444992 | 0.13 | CN | F | M
0550484211 | Steckermodul HK,1m,4x0,5zu AXT2..,PVC,H03,NO | Plug module HK,1m,4x0,5for AXT2..,PVC,H03,NO | Connecteur modulaire HK,1mpour AXT2..,PVC,H03,NO | EUR | 13.23 | 0 | 02 | 023 | 02300 | 85444229 | 0.06 | CN | F | M
0550484221 | Steckermodul HK,2m,4x0,5zu AXT2..,PVC,H03,NO | Plug module HK,2m,4x0,5for AXT2..,PVC,H03,NO | Connecteur modulaire HK,2mpour AXT2..,PVC,H03,NO | EUR | 15.47 | 0 | 02 | 023 | 02300 | 85444992 | 0.128 | CN | F | M
0550602011 | Steckermodul 1m,2x0,5zu AXT2..,PVC,H03 | Modular plug module 1m,2x0,5zu AXT2..,PVC,H03 | * | EUR | 4.01 | 0 | 02 | 023 | 02300 | 85444229 | 0.053 | CN | F | M
0550602011B | Steckermodul 1m,2x0,5zu AXT2..,PVC,H03, sw | Modular plug module 1m,2x0,5zu AXT2..,PVC,H03, sw | * | EUR | 4.01 | 0 | 02 | 023 | 02300 | 85444229 | 0.05 | CN | F | M
0550602013 | Steckermodul 1m,HF,2x0,5zu AXT2..,Halogenfrei,H03 | Plug module 1m,HF,2x0.5forAXT2..,halogen-free,H03 | Connecteur modulaire 1m,HFpourAXT2,exempt d'halogène | EUR | 8.67 | 0 | 02 | 023 | 02300 | 85444229 | 0.0482 | CN | F | M
0550602021 | Steckermodul 2m,2x0,5zu AXT2..,PVC,H03 | Plug module 2m,2x0,5for AXT2..,PVC,H03 | Connecteur modulaire 2m,pour AXT2..,PVC,H03 | EUR | 6.71 | 0 | 02 | 023 | 02300 | 85444229 | 0.082 | SI | F | M
0550602021B | Steckermodul 2m,2x0,5zu AXT2..,PVC,H03, sw | Plug module 2m,2x0,5for AXT2..,PVC,H03, sw | * | EUR | 6.26 | 0 | 02 | 023 | 02300 | 85444229 | 0.082 | CN | F | M
0550602023 | Steckermodul 2m,HF,2x0.75zu AXT2..,Halogenfrei,H05 | Plug module 2m,HF,2x0.75forAXT2..,halogen-free,H05 | Connecteur modulaire 2m,HFpourAXT2,exempt d'halogène | EUR | 11.82 | 0 | 02 | 023 | 02300 | 85444229 | 0.1 | CN | F | M
0550602032 | Steckermodul 3m,2x0,75zu AXT2..PVC,H05 | Plug module 3m,2x0,75for AXT2..PVC,H05 | Connecteur modulaire 3m,pour AXT2..PVC,H05 | EUR | 10.46 | 0 | 02 | 023 | 02300 | 85444229 | 0.146 | CN | F | M
0550602032B | Steckermodul 3m,2x0,75zu AXT2..,PVC,H05, sw | Plug module 3m,2x0,75for AXT2..,PVC,H05, sw | Connecteur modulaire 3m,pour AXT2..,PVC,H05, sw | EUR | 10.69 | 0 | 02 | 023 | 02300 | 85444229 | 0.137 | CN | F | M
0550602042 | Steckermodul 4m,2x0,75zu AXT2..,PVC,H05 | Plug module 4m,2x0,75for AXT2..,PVC,H05 | Connecteur modulaire 4m,pour AXT2..,PVC,H05 | EUR | 12.28 | 0 | 02 | 023 | 02300 | 85444229 | 0.188 | CN | F | M
0550602052 | Steckermodul 5m,2x0,75zu AXT2..,PVC,H05 | Plug module 5m,2x0,75for AXT2..,PVC,H05 | Connecteur modulaire 5m,pour AXT2..,PVC,H05 | EUR | 13.75 | 0 | 02 | 023 | 02300 | 85444229 | 0.24 | SI | F | M
0550602052B | Steckermodul 5m,2x0,75zu AXT2..,PVC,H05,sw | Plug module 5m,2x0,75for AXT2..,PVC,H05,sw | Connecteur modulaire 5m,pour AXT2..,PVC,H05,sw | EUR | 13.75 | 0 | 02 | 023 | 02300 | 85444229 | 0.22 | CN | F | M
0550602053 | Steckermodul 5m,HF,2x0.75zu AXT2..,Halogenfrei,H05 | Plug module 5m,HF,2x0.75forAXT2..,halogen-free,H05 | Connecteur modulaire 5m,HFpourAXT2..,exempt d'halogè | EUR | 17.74 | 0 | 02 | 023 | 02300 | 85444229 | 0.2183 | CN | F | M
0550602072 | Steckermodul 7m,2x0,75zu AXT2..,PVC,H05 | Plug module 7m,2x0,75forAXT2..,PVC,H05 | Connecteur modulaire 7m,pourAXT2..,PVC,H05 | EUR | 18.53 | 0 | 02 | 023 | 02300 | 85444229 | 0.333 | CN | F | M
0550602102 | Steckermodul 10m,2x0,75zu AXT2..,PVC,H05 | Plug module 10m,2x0,75for AXT2..,PVC,H05 | Connecteur modulaire 10m,pourAXT2..,PVC,H05 | EUR | 33.2 | 0 | 02 | 023 | 02300 | 85444229 | 0.46 | CN | F | M
0550602102B | Steckermodul 10m,2x0,75zu AXT2..,PVC,H05,sw | Plug module 10m,2x0,75for AXT2..,PVC,H05,sw | Connecteur modulaire 10m,pour AXT2..,PVC,H05,sw | EUR | 33.2 | 0 | 02 | 023 | 02300 | 85444229 | 0.432 | CN | F | M
0550602103 | Steckermodul 10m,HF,2x0.75zu AXT2..,Halogenfrei,H05 | Plug module 10m,HF,2x0.75forAXT2..,halogen-free,H05 | Connecteur modulaire 10m,pourAXT2..,exempt d'halogè | EUR | 41.38 | 0 | 02 | 023 | 02300 | 85444229 | 0.466 | CN | F | M
0550602152 | Steckermodul 15m,2x0,75zu AXT2..,PVC,H05 | Plug module 15m,2x0,75for AXT2..,PVC,H05 | Connecteur modulaire 15m,pour AXT2..,PVC,H05 | EUR | 42.19 | 0 | 02 | 023 | 02300 | 85444229 | 0.681 | CN | F | M
0550602152B | Steckermodul 15m,2x0,75zu AXT2..,PVC,H05,sw | Plug module 15m,2x0,75for AXT2..,PVC,H05,sw | Connecteur modulaire 15m,pour AXT2..,PVC,H05,sw | EUR | 42.19 | 0 | 02 | 023 | 02300 | 85444229 | 0.64 | CN | F | M
0550602801 | Steckermodul 0.8m,2x0,5zu AXT2..,PVC,H03 | Modular plug module 0.8m,for AXT2..,PVC,H03 | Connecteur modulaire 0.8m,pour AXT2..,PVC,H03 | EUR | 4.44 | 0 | 02 | 023 | 02300 | 85444229 | 0.046 | CN | F | M
0550603001 | Steckermodul 3m, 24VAXM217; PVC; 3x0.35mm | Plug module 3m, 24VAXM217; PVC; 3x0.35mm | Connecteur modul. 3m, 24VAXM217; PVC; 3x0.35mm | EUR | 10.4 | 0 | 02 | 029 | 02194 | 85444229 | 0.13 | CH | F | M
0550603002 | Steckermodul 7m, 24VAXM217; PVC; 3x0.35mm | Plug module 7m, 24VAXM217; PVC; 3x0.35mm | Connecteur modul. 7m, 24VAXM217; PVC; 3x0.35mm | EUR | 15.61 | 0 | 02 | 029 | 02194 | 85444992 | 0.28 | IT | F | M
0550603003 | Steckermodul 3m, 230VAXM217; PVC; 3x0.75mm | Plug module 3m, 230VAXM217; PVC; 3x0.75mm | Connecteur modul. 3m, 230VAXM217; PVC; 3x0.75mm | EUR | 13.53 | 0 | 02 | 029 | 02194 | 85444992 | 0.18 | IT | F | M
0550603004 | Steckermodul 7m, 230VAXM217; PVC; 3x0.75mm | Plug module 7m, 230VAXM217; PVC; 3x0.75mm | Connecteur modul. 7m, 230VAXM217; PVC; 3x0.75mm | EUR | 22.89 | 0 | 02 | 029 | 02194 | 85444992 | 0.387 | IT | F | M
0550603005 | Steckermodul 3m, 24VAXM217; HF; 3x0.35mm | Plug module 3m, 24VAXM217; HF; 3x0.35mm | Connecteur modul. 3m, 24VAXM217; HF; 3x0.35mm | EUR | 11.44 | 0 | 02 | 029 | 02191 | 85444992 | 0.119 | IT | F | M
0550603006 | Steckermodul 7m, 24VAXM217; HF; 3x0.35mm | Plug module 7m, 24VAXM217; HF; 3x0.35mm | Connecteur modul. 7m, 24VAXM217; HF; 3x0.35mm | EUR | 16.65 | 0 | 02 | 029 | 02194 | 85444992 | 0.27 | IT | F | M
0550603007 | Steckermodul 3m, 230VAXM217; HF; 3x0.75mm | Plug module 3m, 230VAXM217; HF; 3x0.75mm | Connecteur modul. 3m, 230VAXM217; HF; 3x0.75mm | EUR | 14.57 | 0 | 02 | 029 | 02194 | 85444992 | 0.173 | IT | F | M
0550603008 | Steckermodul 7m, 230VAXM217; HF; 3x0.75mm | Plug module 7m, 230VAXM217; HF; 3x0.75mm | Connecteur modul. 7m, 230VAXM217; HF; 3x0.75mm | EUR | 22.89 | 0 | 02 | 029 | 02194 | 85444992 | 0.378 | IT | F | M
0550603009 | Steckermodul 3m, 24VAXM217S; PVC; 3x0.35mm | Plug module 3m, 24VAXM217S; PVC; 3x0.35mm | Connecteur modul. 3m, 24VAXM217S; PVC; 3x0.35mm | EUR | 10.61 | 0 | 02 | 029 | 02194 | 85446092 | 0.125 | IT | F | M
0550603010 | Steckermodul 7m, 24VAXM217S; PVC; 3x0.35mm | Plug module 7m, 24VAXM217S; PVC; 3x0.35mm | Connecteur modul. 7m, 24VAXM217S; PVC; 3x0.35mm | EUR | 15.91 | 0 | 02 | 029 | 02194 | 85444992 | 0.27 | IT | F | M
0550603011 | Steckermodul 3m, 24VAXM217S; HF; 3x0.35mm | Plug module 3m, 24VAXM217S; HF; 3x0.35mm | Connecteur modul. 3m, 24VAXM217S; HF; 3x0.35mm | EUR | 11.7 | 0 | 02 | 029 | 02194 | 85444992 | 0.125 | IT | F | M
0550603012 | Steckermodul 7m, 24VAXM217S; HF; 3x0.35mm | Plug module 7m, 24VAXM217S; HF; 3x0.35mm | Connecteur modul. 7m, 24VAXM217S; HF; 3x0.35mm | EUR | 17 | 0 | 02 | 029 | 02194 | 85446092 | 0.265 | IT | F | M
0560260001 | Stopfbüchse DN15-150mit silikon fett | Stuffing box DN15-150with silicone grease | Presse-étoupe DN15-150avec graisse silicone | EUR | 79.03 | 0 | 03 | 039 | 03100 | 90329090 | 0.18 | CH | F | M
0560283015 | Verschraubung Messing 1StkInnengewinde DN15 | 1 Screw fitting for fem. thread made in brass DN 15 | 1 Raccord fileté en laiton pour taraudage DN15 | EUR | 7.55 | 0 | 03 | 039 | 03000 | 84818090 | 0.103 | IT | F | M
0560283020 | Verschraubung Messing 1StkInnengewinde DN20 | 1 Screw fitting for fem. thread made in brass DN20 | * | EUR | 10.7 | 0 | 03 | 039 | 03000 | 84818090 | 0.162 | IT | F | M
0560283025 | Verschraubung Messing 1StkInnengewinde DN25 | 1 Screw fitting for fem. thread made in brass DN25 | * | EUR | 16.1 | 0 | 03 | 039 | 03000 | 84818090 | 0.284 | IT | F | M
0560283032 | Verschraubung Messing 1StkInnengewinde DN32 | 1 Screw fitting for fem. thread made in brass DN32 | * | EUR | 21.73 | 0 | 03 | 039 | 03000 | 84818090 | 0.403 | IT | F | M
0560283040 | Verschraubung Messing 1StkInnengewinde DN40 | 1 Screw fitting for fem. thread made in brass DN40 | * | EUR | 35.13 | 0 | 03 | 039 | 03000 | 84818090 | 0.604 | IT | F | M
0560283050 | Verschraubung Messing 1StkInnengewinde DN50 | 1 Screw fitting for fem. thread made in brass DN50 | * | EUR | 60.9 | 0 | 03 | 039 | 03000 | 84818090 | 1.15 | IT | F | M
0560332015 | Schmutzfänger aus BronzeDN15, -10...150°C | Schmutzfänger aus BronzeDN15, -10...150°C | * | EUR | 27.48 | 0 | 03 | 039 | 03000 | 84819090 | 0.19 | IT | N | M
0560332020 | Schmutzfänger aus BronzeDN20, -10...150°C | Schmutzfänger aus BronzeDN20, -10...150°C | * | EUR | 36.03 | 0 | 03 | 039 | 03000 | 84819090 | 0.23 | IT | N | M
0560332025 | Schmutzfänger aus BronzeDN25, -10...150°C | Schmutzfänger aus BronzeDN25, -10...150°C | * | EUR | 47.05 | 0 | 03 | 039 | 03000 | 84819090 | 0.423 | IT | N | M
0560332032 | Schmutzfänger aus BronzeDN32, -10...150°C | Schmutzfänger aus BronzeDN32, -10...150°C | * | EUR | 76.44 | 0 | 03 | 039 | 03000 | 84819090 | 0.703 | IT | N | M
0560332040 | Schmutzfänger aus BronzeDN40, -10...150°C | Schmutzfänger aus BronzeDN40, -10...150°C | * | EUR | 91.64 | 0 | 03 | 039 | 03000 | 84819090 | 0.906 | IT | N | M
0560332050 | Schmutzfänger aus BronzeDN50, -10...150°C | Schmutzfänger aus BronzeDN50, -10...150°C | * | EUR | 148.6 | 0 | 03 | 039 | 03000 | 84819090 | 1.409 | IT | N | M
0570260001 | Stopfbüchse DN10-32zu VCL Ventil | Stuffing box DN10-32for VCL valve | Presse-étoupe DN10-32pour vanne VCL | EUR | 13.73 | 0 | 03 | 039 | 03100 | 90329090 | 0.033 | DE | F | M
0570360001 | Druckmessnippel Set 2 Stkzu VCL Ventil | Pres. measurement nippleset of 2 for VCL valve | Prise de pressionset 2 pcs pour vanne VCL | EUR | 13.17 | 0 | 03 | 039 | 03100 | 84819090 | 0.103 | DE | F | M
0580090001 | Zange Blendewechsel B2KL DN15 | Orifice replacement pliersB2KL DN15 | Pince remplacement diaphragme B2KL DN15 | EUR | 115.5 | 0 | 03 | 036 | 03100 | 84818090 | 0.097 | IT | F | M
0580240001 | Montagewinkel B2KL DN15 | Mounting bracket B2KL DN15 | Equerre de montage B2KL DN15 | EUR | 17.3 | 0 | 03 | 036 | 03100 | 84818090 | 0.166 | IT | F | M
0580240002 | Isolationsschale B2KL DN15 | Isolation shell B2KL DN15 | Coquille isolation B2KL DN15 | EUR | 25 | 0 | 03 | 036 | 03100 | 39269000 | 0.04 | IT | F | M
0580240003 | Isolationsschale B2KL DN20 | Isolation shell B2KL DN20 | Coquille isolation B2KL DN20 | EUR | 24 | 0 | 03 | 036 | 03100 | 39269000 | 0.043 | IT | F | M
0580240102 | Blende kvs0.25 für B2KL D20 | Orifice kvs0.25 for B2KLDN20 | Diaphragme kvs0.25 pour B2KL DN20 | EUR | 7.1 | 0 | 03 | 036 | 03000 | 90329090 | 0.0086 | IT | F | M
0580240104 | Blende kvs0.40 für B2KLDN20 | Orifice kvs0.40 for B2KLDN20 | Diaphragme kvs0.40 pourB2KL DN20 | EUR | 7.1 | 0 | 03 | 036 | 03000 | 90329090 | 0.0088 | IT | F | M
0580240106 | Blende kvs0.65 für B2KLDN20 | Orifice kvs0.65 for B2KLDN20 | Diaphragme kvs0.65 pourB2KL DN20 | EUR | 7.1 | 0 | 03 | 036 | 03000 | 90329090 | 0.0085 | IT | F | M
0580240110 | Blende kvs1.00 für B2KLDN20 | Orifice kvs1.00 for B2KLDN20 | Diaphragme kvs1.00 pourB2KL DN20 | EUR | 7.1 | 0 | 03 | 036 | 03000 | 90329090 | 0.0085 | IT | F | M
0580240113 | Blende kvs1.30 für B2KLDN20 | Orifice kvs1.30 for B2KLDN20 | Diaphragme kvs1.30 pourB2KL DN20 | EUR | 7.1 | 0 | 03 | 036 | 03000 | 84818090 | 0.0084 | IT | F | M
0580240116 | Blende kvs1.60 für B2KLDN20 | Orifice kvs1.60 for B2KLDN20 | Diaphragme kvs1.60 pourB2KL DN20 | EUR | 7.1 | 0 | 03 | 036 | 03000 | 84819090 | 0.0082 | IT | F | M
0580240125 | Blende kvs2.50 für B2KLDN20 | Orifice kvs2.50 for B2KLDN20 | Diaphragme kvs2.50 pourB2KL DN20 | EUR | 7.1 | 0 | 03 | 036 | 03000 | 84819090 | 0.008 | IT | F | M
0580240134 | Blende kvs3.45 für B2KLDN20 | Orifice kvs3.45 for B2KLDN20 | Diaphragme kvs3.45 pourB2KL DN20 | EUR | 7.1 | 0 | 03 | 036 | 03000 | 84819090 | 0.0072 | IT | F | M
0589540001 | Ersatz Blendeset für B2KLDN15 | Spare part orifices for B2KL DN15 | Diaphragme de rechange pour B2KL DN15 | EUR | 7.3 | 0 | 03 | 036 | 03100 | 84818090 | 0.014 | IT | F | M
0900240002 | Klemmenabdeckungen 295 mm2 Stück | Terminal covers2 pcs. | Couvercles pour bornes2 pièces | EUR | 29 | 4 | 40 | 404 | 40500 | 90329090 | 0.07 | CH | F | M
0900240011 | Verdrahtungsbox 295 mm | Wiring box | Boîte de câblage | EUR | 89.7 | 4 | 40 | 404 | 40500 | 90329090 | 0.452 | CH | F | M
0900240020 | Klemmenabdeckung -ecoLink1 Stück | Terminal cover -ecoLink1 pcs. | Couvercles pour bornes-ecoLink, 1 pièces | EUR | 15.67 | 4 | 40 | 404 | 40500 | 90329090 | 0.075 | CH | F | M
0900360001 | Hardlock VM | Hardlock VM | Hardlock VM | EUR | 325.45 | 5 | 52 | 522 | 52510 | 85234100 | 0.015 | CN | F | M
0920000164 | BeschriftungsvorlagenmoduLink164 | BeschriftungsvorlagenmoduLink164 | * | EUR | 5.09 | 4 | 40 | 404 | 40429 | 48211000 | 0.007 | CH | F | M
0920000165 | BeschriftungsvorlagenmoduLink165 | BeschriftungsvorlagenmoduLink165 | * | EUR | 5.09 | 4 | 40 | 404 | 40429 | 48211000 | 0.007 | CH | F | M
0920000170 | BeschriftungsvorlagenmoduLink170 | BeschriftungsvorlagenmoduLink170 | * | EUR | 5.09 | 4 | 40 | 404 | 40429 | 48211000 | 0.007 | CH | F | M
0920000174 | BeschriftungsvorlagenmoduLink174 | BeschriftungsvorlagenmoduLink174 | * | EUR | 5.09 | 4 | 40 | 404 | 40429 | 48211000 | 0.007 | CH | F | M
0929360005 | Ersatzrelaismodul2 Print je 3 Relais | Ersatzrelaismodul2 Print je 3 Relais | * | EUR | 120.64 | 4 | 40 | 404 | 40419 | 90329090 | 0.099 | CH | F | M
0930240511 | Schaltschrank-Einbaukit,4-fach | Panel fitting kit quadruple | Kit de montage quadruple | EUR | 270.91 | 4 | 40 | 404 | 40419 | 90329090 | 0.43 | DE | F | M
0930240540 | Anschlussadapter für EY-LO | Connection Adapter for EY-LO | Adapteur connexion pour EY-LO | EUR | 116.7 | 4 | 40 | 404 | 40500 | 90329090 | 0.056 | DE | F | M
0930240541 | Anschlussadapter für EY-OP | Connection Adapter for EY-OP | Adapteur connexion pour EY-OP | EUR | 108.42 | 4 | 40 | 404 | 40500 | 90329090 | 0.056 | DE | F | M
0940001002 | Blankofolie, T11Silber, (10 Stk.) | Blank film, T11Silver, (10 pcs.) | Feuille vierge, T11Argent, (10 ex.) | EUR | 22.5 | 4 | 43 | 439 | 43451 | 48219000 | 0.006 | CH | F | M
0940001102 | Blankofolie, T21Silber, (10 Stk.) | Blank film, T21Silver, (10 pcs.) | Feuille vierge, T21Argent, (10 ex.) | EUR | 22.5 | 4 | 43 | 439 | 43451 | 48219000 | 0.009 | CH | F | M
0940001202 | Blankofolie, T41Silber, (10 Stk.) | Blank film, T41Silver, (10 pcs.) | Feuille vierge, T41Argent, (10 ex.) | EUR | 22.5 | 4 | 43 | 439 | 43451 | 48219000 | 0.008 | CH | F | M
0940001302 | Blankofolie, T42Silber, (10 Stk.) | Blank film, T42Silver, (10 pcs.) | Feuille vierge, T42Argent, (10 ex.) | EUR | 22.5 | 4 | 43 | 439 | 43451 | 48219000 | 0.007 | CH | F | M
0940001412 | Blankofolie, T31Silber, (10 Stk.) | Blank film, T31Silver, (10 pcs.) | Feuille vierge, T31Argent, (10 ex.) | EUR | 22.5 | 4 | 43 | 439 | 43451 | 48219000 | 0.008 | CH | F | M
0940001422 | Blankofolie, T32Silber, (10 Stk.) | Blank film, T32Silver, (10 pcs.) | Feuille vierge, T32Argent, (10 ex.) | EUR | 22.5 | 4 | 43 | 439 | 43451 | 48219000 | 0.007 | CH | F | M
0940001432 | Blankofolie, T33Silber, (10 Stk.) | Blank film, T33Silver, (10 pcs.) | Feuille vierge, T33Argent, (10 ex.) | EUR | 22.5 | 4 | 43 | 439 | 43451 | 48219000 | 0.068 | CH | F | M
0940001442 | Blankofolie, T34Silber, (10 Stk.) | Blank film, T34Silver, (10 pcs.) | Feuille vierge, T34Argent, (10 ex.) | EUR | 22.5 | 4 | 43 | 439 | 43451 | 48219000 | 0.067 | CH | F | M
0940183005 | Memory Plug-In für ecos 3(5 Stk.) | Memory Plug-In for ecos 3(5 pcs) | Memory Plug-In pour ecos 3(5 pcs) | EUR | 175 | 4 | 43 | 437 | 43432 | 90329090 | 0.05 | CN | F | M
0940240001 | Klemmenabdeckungen ecos504/505, 2 Stück | Terminal covers ecos504/505, 2 pcs. | Couvercles pour bornes ecos504/505, 2 pièces | EUR | 29.75 | 4 | 43 | 435 | 43451 | 90329090 | 0.075 | CH | F | M
0940240102 | Rahmen 1fach (a 10 Stk.)ohne Befestigungsplatte | Frame, single (10 units)without fixing plate | Cadre, 1 pièce (10 ex.)sans plaque de fixation | EUR | 43.23 | 4 | 40 | 404 | 40419 | 90329090 | 0.26 | CH | F | M
0940240202 | Rahmen 2fach (a 10 Stk.)ohne Befestigungsplatte | Frame, double (10 units)without fixing plate | Cadre, 2 pièces (10 ex.)sans plaque de fixation | EUR | 61.38 | 4 | 40 | 404 | 40419 | 90329090 | 0.42 | CH | F | M
0940240301 | Sockel 1fach (10 Stück) | Plinth, single (10 units) | Embase 1 pièce (10 ex.) | EUR | 95.66 | 4 | 40 | 404 | 40419 | 90329090 | 0.53 | CH | F | M
0940240401 | Sockel 2fach (10 Stück) | Plinth, double (10 units) | Embase 2 pièces (10 ex.) | EUR | 133.9 | 4 | 40 | 404 | 40419 | 90329090 | 0.8 | CH | F | M
0940240501 | Kabelblende 1fach(10 Stück) | Cable cover, single(10 units) | Cache-câbles, 1 pièce(10 ex.) | EUR | 76.49 | 4 | 40 | 404 | 40419 | 90329090 | 0.17 | CH | F | M
0940240601 | Kabelblende 2fach(10 Stück) | Cable cover, double(10 units) | Cache-câbles, 2 pièces(10 ex.) | EUR | 133.9 | 4 | 40 | 404 | 40419 | 90329090 | 0.22 | CH | F | M
0940240703 | Befestigungsplatte 1fach,Funk (10 Stück) | Fixing plate, single,wireless (10 units) | Plaque de fixation,sans fil, 1 pièce (10 ex.) | EUR | 38.25 | 4 | 40 | 404 | 40419 | 90329090 | 0.22 | CH | F | M
0940240704 | Befestigungsplatte 1fachTyp 2, Funk (10 Stück) | Fixing plate, singletype 2,wireless (10 units) | Plaque de fixation, simpletype 2, sans fil (10ex.) | EUR | 145.47 | 4 | 40 | 404 | 40419 | 90329090 | 0.211 | CH | F | M
0940240710 | Klebeplatte 1fach, schwarz(10 Stück) | Adhesive single, black(10 units) | Auto-collant simple, noir(10 ex.) | EUR | 35.96 | 4 | 40 | 404 | 40419 | 90329090 | 0.0414 | CH | F | M
0940240711 | Klebeplatte 2fach, schwarz(10 Stück) | xxx, single(10 units) | xxx, simple(10 ex.) | EUR | 43.26 | 4 | 40 | 404 | 40419 | 90329090 | 0.0674 | CH | F | M
0940240751 | Distanzrahmen 0.5 mm(10 Stück) | distance frame 0,5 mm modulo5 (10 units) | (10ex.) | EUR | 44.69 | 4 | 40 | 404 | 40419 | 90329090 | 0.015 | CH | F | M
0940240752 | Distanzrahmen 1.0 mm(10 Stück) | distance frame 1,0 mm modulo5 (10 units) | (10ex.) | EUR | 53.56 | 4 | 40 | 404 | 40419 | 90329090 | 0.0196 | CH | F | M
0940240753 | Distanzrahmen 1.5 mm(10 Stück) | distance frame 1,5 mm modulo5 (10 units) | (10ex.) | EUR | 53.68 | 4 | 40 | 404 | 40419 | 90329090 | 0.026 | CH | F | M
0940240755 | Distanzrahmen F1(10 Stück) | distance frame F1 modulo5 (10 units) | (10ex.) | EUR | 61.06 | 4 | 40 | 404 | 40419 | 90329090 | 0.046 | CH | F | M
0940240802 | Befestigungsplatte 2fach,Funk (10 Stück) | Fixing plate, double,wireless (10 units) | Plaque de fixation,sans fil,2 pièces (10 ex.) | EUR | 57.36 | 4 | 40 | 404 | 40419 | 90329090 | 0.415 | CH | F | M
0949241301 | Abdeckung transparent,1fach, (10 Stück) | Blind cover transparent,single, (10 units) | Couvercle transparent,simple, (10 pièces) | EUR | 82.72 | 4 | 43 | 439 | 43451 | 90329090 | 0.109 | CH | F | M
0949241302 | Abdeckung weiss RAL90101fach, (10 Stück) | Blind cover white RAL9010single, (10 units) | Couvercle blanc RAL9010simple, (10 pièces) | EUR | 80.27 | 4 | 43 | 439 | 43451 | 90329090 | 0.109 | CH | F | M
0949360001 | Steckklemme novaNet Ecos10 Stück | Modular plug novaNet Ecos10 Units | Connecteur modulaire novaN10 ex. | EUR | 81.6 | 4 | 43 | 439 | 43451 | 90329090 | 0.036 | CH | F | M
0949360003 | Steckklemme SLC-Bus, fürecoLink, 10 Stück | Modular plug SLC-Bus, forecoLink, 10 units | Connecteur modulaire SLC-Bus, pour ecoLink,10 pièces | EUR | 76.5 | 4 | 40 | 404 | 43451 | 90329090 | 0.029 | CH | F | M
0949360004 | Steckklemme ecoUnit,2x10Stk.@2P (01/02, 03/04) | Modular plug ecoUnit,2x10pcs@2P (01/02, 03/04) | Connecteur modul. ecoUnit,2x10pcs@2P (01/02, 03/04) | EUR | 50 | 4 | 43 | 439 | 43451 | 90329090 | 0.017 | CH | F | M
0949570001 | BATTERIE KONFEKTIONIERT10 Stück | BATTERIE KONFEKTIONIERT10 Stück |  | EUR | 212.7 | 4 | 43 | 439 | 43451 | 8536908099 | 0.0007 | DE | F | M
5555800000 | Polyäthylen-Schlauch 4/6schwarz | POLYETHYLENE TUBE BLACK | TUYAU POLYETHYLENE 4/6NOIR | EUR | 1.28 | 0 | 00 | 009 | 00002 | 39173200 | 1.47 | CH | F | M
5555811000 | Polyäthylen-Schlauch 4/6grün | POLYETHYLENE TUBE GREEN | TUYAU POLYETHYLENE 4/6VERT | EUR | 1.28 | 0 | 00 | 009 | 00002 | 39173200 | 0.014 | CH | F | M
5658803000 | Polyurethan-Schlauch naturfür diverse Pneumatik | Polyurethane hose, naturalfor various pneumatic uses | Tube polyuréthane naturelpour divers pneumatique | EUR | 4.69 | 0 | 00 | 009 | 00002 | 39173200 | 0.135 | CH | F | M
5658804000 | Polyurethan-Schlauch schwzfür diverse Pneumatik | Polyurethane hose, blackfor various pneumatic uses | Tube polyuréthane noirepour div.P | EUR | 4.69 | 0 | 00 | 009 | 00002 | 39173200 | 0.019 | CH | F | M